## UNIFORMAT (hidden)
Uniformat 3 | Uniformat 1 | Uniformat 2 | Uniformat 3 | Uniformat 4 | Uniformat 5
A1010 Fondations standard | A Infrastructure | A10 Fondations | A1010 Fondations standard | A101001 Murs de fondations
A1010 Fondations standard | A Infrastructure | A10 Fondations | A1010 Fondations standard | A101002 Colonnes de fondations et semelles
A1010 Fondations standard | A Infrastructure | A10 Fondations | A1010 Fondations standard | A101003 Drainage du périmètre | A101003 01 Drain de fondation vis-à-vis un terrain gazonné - Ajout de cheminées de nettoyage - drain situé au niveau du premier sous-sol
A1010 Fondations standard | A Infrastructure | A10 Fondations | A1010 Fondations standard | A101003 Drainage du périmètre | A101003 02 Drain de fondation vis-à-vis un terrain asphalté - Ajout de cheminées de nettoyage - drain situé au niveau du premier sous-sol
A1010 Fondations standard | A Infrastructure | A10 Fondations | A1010 Fondations standard | A101003 Drainage du périmètre | A101003 03 Drain de fondation vis-à-vis un terrain gazonné - Remplacer le drain de fondation - drain situé au niveau du premier sous-sol
A1010 Fondations standard | A Infrastructure | A10 Fondations | A1010 Fondations standard | A101003 Drainage du périmètre | A101003 04 Drain de fondation vis-à-vis un terrain asphalté - Remplacer le drain de fondation - drain situé au niveau du premier sous-sol
A1010 Fondations standard | A Infrastructure | A10 Fondations | A1010 Fondations standard | A101009 Autres fondations standards
A1020 Fondations spéciale | A Infrastructure | A10 Fondations | A1020 Fondations spéciale | A102001 Fondations sur pieux
A1020 Fondations spéciale | A Infrastructure | A10 Fondations | A1020 Fondations spéciale | A102002 Caissons
A1020 Fondations spéciale | A Infrastructure | A10 Fondations | A1020 Fondations spéciale | A102003 Reprise en sous-œuvre
A1020 Fondations spéciale | A Infrastructure | A10 Fondations | A1020 Fondations spéciale | A102004 épuisement (assèchement des fouilles)
A1020 Fondations spéciale | A Infrastructure | A10 Fondations | A1020 Fondations spéciale | A102005 Radiers
A1020 Fondations spéciale | A Infrastructure | A10 Fondations | A1020 Fondations spéciale | A102006 Injection de ciment sous pression
A1020 Fondations spéciale | A Infrastructure | A10 Fondations | A1020 Fondations spéciale | A102099 Autres sortes de fondations spéciales
A1030 Dalle au sol | A Infrastructure | A10 Fondations | A1030 Dalle au sol | A103001 Standard | A103001 01 Dalle sur sol - reconstruction
A1030 Dalle au sol | A Infrastructure | A10 Fondations | A1030 Dalle au sol | A103002 Structurale
A1030 Dalle au sol | A Infrastructure | A10 Fondations | A1030 Dalle au sol | A103003 Inclinée
A1030 Dalle au sol | A Infrastructure | A10 Fondations | A1030 Dalle au sol | A103004 Tranchées ou caniveaux
A1030 Dalle au sol | A Infrastructure | A10 Fondations | A1030 Dalle au sol | A103005 Fosses et bases
A1030 Dalle au sol | A Infrastructure | A10 Fondations | A1030 Dalle au sol | A103006 Drainage sous dalle
A1030 Dalle au sol | A Infrastructure | A10 Fondations | A1030 Dalle au sol | A103099 Autres dalles au sol
A2010 Excavation du sous-sol | A Infrastructure | A20 Construction du sous-sol | A2010 Excavation du sous-sol | A201001 Excavation additionnelle requise pour construction du sous-sol
A2010 Excavation du sous-sol | A Infrastructure | A20 Construction du sous-sol | A2010 Excavation du sous-sol | A201002 Remblayage et compactage
A2010 Excavation du sous-sol | A Infrastructure | A20 Construction du sous-sol | A2010 Excavation du sous-sol | A201003 Étayage
A2010 Excavation du sous-sol | A Infrastructure | A20 Construction du sous-sol | A2010 Excavation du sous-sol | A201099 Autres excavations du sous-sol
A2020 Murs du sous-sol | A Infrastructure | A20 Construction du sous-sol | A2020 Murs du sous-sol | A202001 Construction des murs de sous-sol | A202001 01 Membrane d'étanchéité du sous-sol - reprise (par mètre linéaire de mur, sur une hauteur d'un étage en sous-sol)
A2020 Murs du sous-sol | A Infrastructure | A20 Construction du sous-sol | A2020 Murs du sous-sol | A202001 Construction des murs de sous-sol | A202001 02 Membrane d'étanchéité du sous-sol - reprise (par mètre linéaire de mur, sur une hauteur d'un étage en sous-sol)
A2020 Murs du sous-sol | A Infrastructure | A20 Construction du sous-sol | A2020 Murs du sous-sol | A202001 Construction des murs de sous-sol | A202001 03 Membrane d'étanchéité du sous-sol - reprise (par mètre linéaire de mur, sur une hauteur d'un étage en sous-sol) - avec injection de fissures
A2020 Murs du sous-sol | A Infrastructure | A20 Construction du sous-sol | A2020 Murs du sous-sol | A202001 Construction des murs de sous-sol | A202001 04 Membrane d'étanchéité du sous-sol - reprise (par mètre linéaire de mur, sur une hauteur d'un étage en sous-sol) - avec injection de fissures
A2020 Murs du sous-sol | A Infrastructure | A20 Construction du sous-sol | A2020 Murs du sous-sol | A202002 Protection contre l'humidité
A2020 Murs du sous-sol | A Infrastructure | A20 Construction du sous-sol | A2020 Murs du sous-sol | A202003 Isolation des murs du sous-sol
A2020 Murs du sous-sol | A Infrastructure | A20 Construction du sous-sol | A2020 Murs du sous-sol | A202099 Autres murs du sous-sol
B1010 Construction de planchers | B Superstructure et Enveloppe | B10 Superstructure | B1010 Construction de planchers | B101001 Structure de planchers | B101001 01 Chape de béton - reprise de sections (sur un plancher de béton situé à l'intérieur d'un bâtiment)
B1010 Construction de planchers | B Superstructure et Enveloppe | B10 Superstructure | B1010 Construction de planchers | B101001 Structure de planchers | B101001 02 Drain - remplacement (dans une dalle structurale de stationnement étagé)
B1010 Construction de planchers | B Superstructure et Enveloppe | B10 Superstructure | B1010 Construction de planchers | B101001 Structure de planchers | B101001 03 Membrane d'étanchéité - Type membrane mince polyuréthane - Reprise (dans une dalle structurale de stationnement étagé)
B1010 Construction de planchers | B Superstructure et Enveloppe | B10 Superstructure | B1010 Construction de planchers | B101001 Structure de planchers | B101001 04 Membrane d'étanchéité - Type membrane élastomère sous pavage - Reprise (dans une dalle structurale de stationnement étagé)
B1010 Construction de planchers | B Superstructure et Enveloppe | B10 Superstructure | B1010 Construction de planchers | B101001 Structure de planchers | B101001 05 Remplacement de pavage sans reprise de membrane (lorsque celle-ci est intacte seulement, dans une dalle structurale de stationnement étagé)
B1010 Construction de planchers | B Superstructure et Enveloppe | B10 Superstructure | B1010 Construction de planchers | B101001 Structure de planchers | B101001 06 Dalle structurale - réfection - dessus (dans une dalle structurale de stationnement étagé, à l'exclusion des travaux de l'électricité et de mécanique connexes)
B1010 Construction de planchers | B Superstructure et Enveloppe | B10 Superstructure | B1010 Construction de planchers | B101001 Structure de planchers | B101001 07 Dalle structurale - réfection - dessous (dans une dalle structurale de stationnement étagé, à l'exclusion des travaux de l'électricité et de mécanique connexes)
B1010 Construction de planchers | B Superstructure et Enveloppe | B10 Superstructure | B1010 Construction de planchers | B101001 Structure de planchers | B101001 08 Dalle structurale - réfection - pleine épaisseur (dans une dalle structurale de stationnement étagé)
B1010 Construction de planchers | B Superstructure et Enveloppe | B10 Superstructure | B1010 Construction de planchers | B101001 Structure de planchers | B101001 09 Joint de dilatation - remplacement (dans une dalle structurale de stationnement étagé)
B1010 Construction de planchers | B Superstructure et Enveloppe | B10 Superstructure | B1010 Construction de planchers | B101001 Structure de planchers | B101001 10 Colonnes de stationnement - réfection du bas d'une colonne (Remplacer les éléments de protection en acier installés à la base des colonnes)
B1010 Construction de planchers | B Superstructure et Enveloppe | B10 Superstructure | B1010 Construction de planchers | B101001 Structure de planchers | B101001 11 Scellement de la dalle de béton (dans une dalle structurale de stationnement étagé)
B1010 Construction de planchers | B Superstructure et Enveloppe | B10 Superstructure | B1010 Construction de planchers | B101002 Murs ou cloisons intérieurs portants
B1010 Construction de planchers | B Superstructure et Enveloppe | B10 Superstructure | B1010 Construction de planchers | B101003 Platelages et dalles de plancher
B1010 Construction de planchers | B Superstructure et Enveloppe | B10 Superstructure | B1010 Construction de planchers | B101004 Balcons
B1010 Construction de planchers | B Superstructure et Enveloppe | B10 Superstructure | B1010 Construction de planchers | B101005 Rampes suspendues
B1010 Construction de planchers | B Superstructure et Enveloppe | B10 Superstructure | B1010 Construction de planchers | B101006 Système de caniveaux de planchers | B101006 01 Caniveau de drainage - remplacement
B1010 Construction de planchers | B Superstructure et Enveloppe | B10 Superstructure | B1010 Construction de planchers | B101007 Planchers en pente et en gradins
B1010 Construction de planchers | B Superstructure et Enveloppe | B10 Superstructure | B1010 Construction de planchers | B101099 Autres constructions de planchers
B1020 Construction de toiture | B Superstructure et Enveloppe | B10 Superstructure | B1020 Construction de toiture | B102001 Ossature de toiture
B1020 Construction de toiture | B Superstructure et Enveloppe | B10 Superstructure | B1020 Construction de toiture | B102002 Murs portant la toiture
B1020 Construction de toiture | B Superstructure et Enveloppe | B10 Superstructure | B1020 Construction de toiture | B102003 Platelages et dalles de toiture
B1020 Construction de toiture | B Superstructure et Enveloppe | B10 Superstructure | B1020 Construction de toiture | B102004 Marquise
B1020 Construction de toiture | B Superstructure et Enveloppe | B10 Superstructure | B1020 Construction de toiture | B102099 Autres constructions de toiture
B2010 Murs extérieurs | B Superstructure et Enveloppe | B20 Enveloppe extérieure | B2010 Murs extérieurs | B201001 Matériaux de revêtement extérieurs
B2010 Murs extérieurs | B Superstructure et Enveloppe | B20 Enveloppe extérieure | B2010 Murs extérieurs | B201002 Murs extérieurs portants
B2010 Murs extérieurs | B Superstructure et Enveloppe | B20 Enveloppe extérieure | B2010 Murs extérieurs | B201003 Isolation et pare-vapeur
B2010 Murs extérieurs | B Superstructure et Enveloppe | B20 Enveloppe extérieure | B2010 Murs extérieurs | B201004 Parapets
B2010 Murs extérieurs | B Superstructure et Enveloppe | B20 Enveloppe extérieure | B2010 Murs extérieurs | B201005 Persiennes et grillages extérieurs
B2010 Murs extérieurs | B Superstructure et Enveloppe | B20 Enveloppe extérieure | B2010 Murs extérieurs | B201006 Dispositifs de contrôle du soleil
B2010 Murs extérieurs | B Superstructure et Enveloppe | B20 Enveloppe extérieure | B2010 Murs extérieurs | B201007 Murets de balcon et mains courantes | B201007 01 Remplacement d'un muret ou garde-corps
B2010 Murs extérieurs | B Superstructure et Enveloppe | B20 Enveloppe extérieure | B2010 Murs extérieurs | B201008 Soffites
B2010 Murs extérieurs | B Superstructure et Enveloppe | B20 Enveloppe extérieure | B2010 Murs extérieurs | B201009 Murs grillagés
B2010 Murs extérieurs | B Superstructure et Enveloppe | B20 Enveloppe extérieure | B2010 Murs extérieurs | B201010 Finition extérieure (tous les parements) | B201010 01 Réfection d'un parement de pierres
B2010 Murs extérieurs | B Superstructure et Enveloppe | B20 Enveloppe extérieure | B2010 Murs extérieurs | B201010 Finition extérieure (tous les parements) | B201010 02 Réfection d'un parement de briques
B2010 Murs extérieurs | B Superstructure et Enveloppe | B20 Enveloppe extérieure | B2010 Murs extérieurs | B201010 Finition extérieure (tous les parements) | B201010 03 Réfection d'un mur massif en maçonnerie
B2010 Murs extérieurs | B Superstructure et Enveloppe | B20 Enveloppe extérieure | B2010 Murs extérieurs | B201010 Finition extérieure (tous les parements) | B201010 04 Parement en bloc de béton architectural - réfection
B2010 Murs extérieurs | B Superstructure et Enveloppe | B20 Enveloppe extérieure | B2010 Murs extérieurs | B201010 Finition extérieure (tous les parements) | B201010 05 Joints de mortier - réfection
B2010 Murs extérieurs | B Superstructure et Enveloppe | B20 Enveloppe extérieure | B2010 Murs extérieurs | B201010 Finition extérieure (tous les parements) | B201010 06 Parement de béton - réfection (panneaux modulaires)
B2010 Murs extérieurs | B Superstructure et Enveloppe | B20 Enveloppe extérieure | B2010 Murs extérieurs | B201010 Finition extérieure (tous les parements) | B201010 07 Joints de scellant - réfection (entre panneaux modulaires)
B2010 Murs extérieurs | B Superstructure et Enveloppe | B20 Enveloppe extérieure | B2010 Murs extérieurs | B201010 Finition extérieure (tous les parements) | B201010 08 Parement métalliques - réfection
B2010 Murs extérieurs | B Superstructure et Enveloppe | B20 Enveloppe extérieure | B2010 Murs extérieurs | B201010 Finition extérieure (tous les parements) | B201010 09 Parement isolé avec revêtement acrylique - réfection
B2010 Murs extérieurs | B Superstructure et Enveloppe | B20 Enveloppe extérieure | B2010 Murs extérieurs | B201010 Finition extérieure (tous les parements) | B201010 10 Parement en déclins de fibro-ciment - réfection
B2010 Murs extérieurs | B Superstructure et Enveloppe | B20 Enveloppe extérieure | B2010 Murs extérieurs | B201011 Scellant à joint
B2010 Murs extérieurs | B Superstructure et Enveloppe | B20 Enveloppe extérieure | B2010 Murs extérieurs | B201099 soffites
B2020 Fenêtres extérieures | B Superstructure et Enveloppe | B20 Enveloppe extérieure | B2020 Fenêtres extérieures | B202001 Fenestrations | B202001 01 Remplacement d'une fenêtre FIXE en aluminium Hauteur de bâtiment: jusqu'à 5 étages
B2020 Fenêtres extérieures | B Superstructure et Enveloppe | B20 Enveloppe extérieure | B2020 Fenêtres extérieures | B202001 Fenestrations | B202001 02 Remplacement d'une fenêtre OUVRANTE en aluminium Hauteur de bâtiment: jusqu'à 5 étages
B2020 Fenêtres extérieures | B Superstructure et Enveloppe | B20 Enveloppe extérieure | B2020 Fenêtres extérieures | B202001 Fenestrations | B202001 03 Remplacement d'une fenêtre FIXE traditionnelle en bois Hauteur de bâtiment: jusqu'à 5 étages
B2020 Fenêtres extérieures | B Superstructure et Enveloppe | B20 Enveloppe extérieure | B2020 Fenêtres extérieures | B202001 Fenestrations | B202001 04 Remplacement d'une fenêtre OUVRANTE traditionnelle en bois Hauteur de bâtiment: jusqu'à 5 étages
B2020 Fenêtres extérieures | B Superstructure et Enveloppe | B20 Enveloppe extérieure | B2020 Fenêtres extérieures | B202001 Fenestrations | B202001 05 Réfection des scellants de fenêtres et portes Hauteur de bâtiment: jusqu'à 5 étages
B2020 Fenêtres extérieures | B Superstructure et Enveloppe | B20 Enveloppe extérieure | B2020 Fenêtres extérieures | B202001 Fenestrations | B202001 06 Remplacement fenêtre ouvrantes sécuritaire extérieure Hauteur de bâtiment: jusqu'à 5 étages
B2020 Fenêtres extérieures | B Superstructure et Enveloppe | B20 Enveloppe extérieure | B2020 Fenêtres extérieures | B202001 Fenestrations | B202001 07 Remplacement d'une tablette de fenêtre en pierre calcaire Hauteur de bâtiment: jusqu'à 5 étages
B2020 Fenêtres extérieures | B Superstructure et Enveloppe | B20 Enveloppe extérieure | B2020 Fenêtres extérieures | B202001 Fenestrations | B202001 08 Remplacement d'un linteau de fenêtre en pierre calcaire Hauteur de bâtiment: jusqu'à 5 étages
B2020 Fenêtres extérieures | B Superstructure et Enveloppe | B20 Enveloppe extérieure | B2020 Fenêtres extérieures | B202001 Fenestrations | B202001 09 Remplacement d'une fenêtre FIXE en aluminium Hauteur de bâtiment: plus de 5 étages
B2020 Fenêtres extérieures | B Superstructure et Enveloppe | B20 Enveloppe extérieure | B2020 Fenêtres extérieures | B202001 Fenestrations | B202001 10 Remplacement d'une fenêtre OUVRANTE en aluminium Hauteur de bâtiment: plus de 5 étages
B2020 Fenêtres extérieures | B Superstructure et Enveloppe | B20 Enveloppe extérieure | B2020 Fenêtres extérieures | B202001 Fenestrations | B202001 11 Remplacement d'une fenêtre FIXE traditionnelle en bois Hauteur de bâtiment: plus de 5 étages
B2020 Fenêtres extérieures | B Superstructure et Enveloppe | B20 Enveloppe extérieure | B2020 Fenêtres extérieures | B202001 Fenestrations | B202001 12 Remplacement d'une fenêtre OUVRANTE traditionnelle en bois Hauteur de bâtiment: plus de 5 étages
B2020 Fenêtres extérieures | B Superstructure et Enveloppe | B20 Enveloppe extérieure | B2020 Fenêtres extérieures | B202001 Fenestrations | B202001 13 Réfection des scellants de fenêtres et portes Hauteur de bâtiment: plus de 5 étages
B2020 Fenêtres extérieures | B Superstructure et Enveloppe | B20 Enveloppe extérieure | B2020 Fenêtres extérieures | B202001 Fenestrations | B202001 14 Remplacement fenêtre ouvrantes sécuritaire extérieure Hauteur de bâtiment: plus de 5 étages
B2020 Fenêtres extérieures | B Superstructure et Enveloppe | B20 Enveloppe extérieure | B2020 Fenêtres extérieures | B202001 Fenestrations | B202001 15 Remplacement d'une tablette de fenêtre en pierre calcaire Hauteur de bâtiment: plus de 5 étages
B2020 Fenêtres extérieures | B Superstructure et Enveloppe | B20 Enveloppe extérieure | B2020 Fenêtres extérieures | B202001 Fenestrations | B202001 16 Remplacement d'un linteau de fenêtre en pierre calcaire Hauteur de bâtiment: plus de 5 étages
B2020 Fenêtres extérieures | B Superstructure et Enveloppe | B20 Enveloppe extérieure | B2020 Fenêtres extérieures | B202002 Devantures (vitrines)
B2020 Fenêtres extérieures | B Superstructure et Enveloppe | B20 Enveloppe extérieure | B2020 Fenêtres extérieures | B202003 Murs-rideaux | B202003 01 Mur-rideau - réfection (remplacement de l'unité de verre thermos et des garnitures d'étanchéité)
B2020 Fenêtres extérieures | B Superstructure et Enveloppe | B20 Enveloppe extérieure | B2020 Fenêtres extérieures | B202004 Thermos | B202004 01 Verre thermos double dans une fenêtre type - remplacement (verre endommagé, déscellé ou fin de vie utile atteinte)
B2020 Fenêtres extérieures | B Superstructure et Enveloppe | B20 Enveloppe extérieure | B2020 Fenêtres extérieures | B202004 Thermos | B202004 02 Verre thermos sécuritaire dans fenêtre type extérieure - remplacement (verre endommagé, déscellé ou fin de vie utile atteinte)
B2020 Fenêtres extérieures | B Superstructure et Enveloppe | B20 Enveloppe extérieure | B2020 Fenêtres extérieures | B202099 Autres fenêtres extérieurs
B2030 Portes extérieures | B Superstructure et Enveloppe | B20 Enveloppe extérieure | B2030 Portes extérieures | B203001 Portes (de service) | B203001 01 Porte battante en bois avec cadre d'acier isolé - remplacement
B2030 Portes extérieures | B Superstructure et Enveloppe | B20 Enveloppe extérieure | B2030 Portes extérieures | B203001 Portes (de service) | B203001 02 Porte battante en acier avec cadre d'acier isolé - remplacement
B2030 Portes extérieures | B Superstructure et Enveloppe | B20 Enveloppe extérieure | B2030 Portes extérieures | B203002 Portes vitrées et vestibules | B203002 01 Porte battante vitrée en bois et son cadre d'acier - remplacement
B2030 Portes extérieures | B Superstructure et Enveloppe | B21 Enveloppe extérieure | B2030 Portes extérieures | B203002 Portes vitrées et vestibules | B203002 02 Porte battante vitrée simple en aluminium et son cadre d'aluminium - remplacement
B2030 Portes extérieures | B Superstructure et Enveloppe | B21 Enveloppe extérieure | B2030 Portes extérieures | B203002 Portes vitrées et vestibules | B203002 03 Porte battante vitrée simple en aluminium - remplacement
B2030 Portes extérieures | B Superstructure et Enveloppe | B21 Enveloppe extérieure | B2030 Portes extérieures | B203002 Portes vitrées et vestibules | B203002 04 Porte battante vitrée double en aluminium et son cadre d'aluminium - remplacement
B2030 Portes extérieures | B Superstructure et Enveloppe | B21 Enveloppe extérieure | B2030 Portes extérieures | B203002 Portes vitrées et vestibules | B203002 05 Porte battante vitrée double en aluminium - remplacement
B2030 Portes extérieures | B Superstructure et Enveloppe | B21 Enveloppe extérieure | B2030 Portes extérieures | B203002 Portes vitrées et vestibules | B203002 06 Porte coulissante vitrée simple en aluminium, avec panneau vitré latéral fixe et son cadre d'aluminium - remplacement (largeur totale de l'ouverture du cadre: 2,5 mètres)
B2030 Portes extérieures | B Superstructure et Enveloppe | B21 Enveloppe extérieure | B2030 Portes extérieures | B203002 Portes vitrées et vestibules | B203002 07 Porte coulissante vitrée simple en aluminium - remplacement de la porte et la quincaillerie seulement (largeur du panneau coulissant: 1,2 mètres)
B2030 Portes extérieures | B Superstructure et Enveloppe | B21 Enveloppe extérieure | B2030 Portes extérieures | B203002 Portes vitrées et vestibules | B203002 08 Porte coulissante vitrée double en aluminium, avec deux panneaux vitrés latéraux fixes et son cadre d'aluminium - remplacement (largeur totale de l'ouverture du cadre: 5 mètres)
B2030 Portes extérieures | B Superstructure et Enveloppe | B22 Enveloppe extérieure | B2030 Portes extérieures | B203002 Portes vitrées et vestibules | B203002 09 Porte coulissante vitrée double en aluminium - remplacement des deux portes et de la quincaillerie seulement (largeur des deux panneaux coulissant: 2,4 mètres)
B2030 Portes extérieures | B Superstructure et Enveloppe | B20 Enveloppe extérieure | B2030 Portes extérieures | B203003 Portes portes tournantes
B2030 Portes extérieures | B Superstructure et Enveloppe | B20 Enveloppe extérieure | B2030 Portes extérieures | B203004 Portes levantes
B2030 Portes extérieures | B Superstructure et Enveloppe | B20 Enveloppe extérieure | B2030 Portes extérieures | B203005 Portes de garage | B203005 01 Porte de garage à enroulement en acier galvanisé avec système de levage mécanisé - remplacement (dimensions: 4,0m L x 3,6m H)
B2030 Portes extérieures | B Superstructure et Enveloppe | B20 Enveloppe extérieure | B2030 Portes extérieures | B203005 Portes de garage | B203005 02 Porte de garage en panneaux d'aluminium isolés de 4.0m L x 3.6m H, avec système de levage mécanisé
B2030 Portes extérieures | B Superstructure et Enveloppe | B20 Enveloppe extérieure | B2030 Portes extérieures | B203006 Portes résistantes aux explosions
B2030 Portes extérieures | B Superstructure et Enveloppe | B20 Enveloppe extérieure | B2030 Portes extérieures | B203007 Portails
B2030 Portes extérieures | B Superstructure et Enveloppe | B20 Enveloppe extérieure | B2030 Portes extérieures | B203008 Matériel de portes extérieurs | B203008 01 Dispositif motorisé d'ouverture de porte battante ou coulissante - remplacement
B2030 Portes extérieures | B Superstructure et Enveloppe | B20 Enveloppe extérieure | B2030 Portes extérieures | B203008 Matériel de portes extérieurs | B203008 02 Dispositif motorisé d'ouverture de porte battante ou coulissante et boutons de manoeuvre ou détecteur de présence - remplacement
B2030 Portes extérieures | B Superstructure et Enveloppe | B20 Enveloppe extérieure | B2030 Portes extérieures | B203008 Matériel de portes extérieurs | B203008 03 Serrure anti-panique standard - remplacement
B2030 Portes extérieures | B Superstructure et Enveloppe | B20 Enveloppe extérieure | B2030 Portes extérieures | B203008 Matériel de portes extérieurs | B203008 04 Serrure anti-panique raccordée avec délai d'ouverture "15 secondes" - remplacement
B2030 Portes extérieures | B Superstructure et Enveloppe | B20 Enveloppe extérieure | B2030 Portes extérieures | B203008 Matériel de portes extérieurs | B203008 05 Serrure anti-panique raccordée avec délai d'ouverture "15 secondes" - nouvelle installation (lors de travaux de mise aux normes)
B2030 Portes extérieures | B Superstructure et Enveloppe | B20 Enveloppe extérieure | B2030 Portes extérieures | B203099 Autres portes extérieurs
B3010 Couverture | B Superstructure et Enveloppe | B30 Toit | B3010 Couverture | B301001 Couverture en pente | B301001 01 Remplacer bardeaux d'asphalte et
B3010 Couverture | B Superstructure et Enveloppe | B30 Toit | B3010 Couverture | B301001 Couverture en pente | B301001 02 Remplacer revêtement de toiture métallique et gouttières
B3010 Couverture | B Superstructure et Enveloppe | B30 Toit | B3010 Couverture | B301002 Couverture de toit plat | B301002 01 Réfection de la couverture multi-couches incluant drains et parapets (-25% de la surface du toit) Hauteur de bâtiment: jusqu'à 4 étages
B3010 Couverture | B Superstructure et Enveloppe | B30 Toit | B3010 Couverture | B301002 Couverture de toit plat | B301002 02 Réfection de la couverture bi-couches élastomère incluant drains et parapets (-25% de la surface du toit) Hauteur de bâtiment: jusqu'à 4 étages
B3010 Couverture | B Superstructure et Enveloppe | B30 Toit | B3010 Couverture | B301002 Couverture de toit plat | B301002 03 Réfection de la toiture de type inversé incluant drains et parapets Hauteur de bâtiment: jusqu'à 4 étages
B3010 Couverture | B Superstructure et Enveloppe | B30 Toit | B3010 Couverture | B301002 Couverture de toit plat | B301002 04 Réfection d'une couvertures monocouche incluant drains et parapets Hauteur de bâtiment: jusqu'à 4 étages
B3010 Couverture | B Superstructure et Enveloppe | B30 Toit | B3010 Couverture | B301002 Couverture de toit plat | B301002 05 Réfection de la couverture multi-couches incluant drains et parapets (-25% de la surface du toit) Hauteur de bâtiment: plus de 4 étages
B3010 Couverture | B Superstructure et Enveloppe | B30 Toit | B3010 Couverture | B301002 Couverture de toit plat | B301002 06 Réfection de la couverture bi-couches élastomère incluant drains et parapets (-25% de la surface du toit) Hauteur de bâtiment: plus de 4 étages
B3010 Couverture | B Superstructure et Enveloppe | B30 Toit | B3010 Couverture | B301002 Couverture de toit plat | B301002 07 Réfection de la toiture de type inversé incluant drains et parapets Hauteur de bâtiment: plus de 4 étages
B3010 Couverture | B Superstructure et Enveloppe | B30 Toit | B3010 Couverture | B301002 Couverture de toit plat | B301002 08 Réfection d'une couvertures monocouche incluant drains et parapets Hauteur de bâtiment: plus de 4 étages
B3010 Couverture | B Superstructure et Enveloppe | B30 Toit | B3010 Couverture | B301003 Isolation de toiture
B3010 Couverture | B Superstructure et Enveloppe | B30 Toit | B3010 Couverture | B301004 Solins et moulures
B3010 Couverture | B Superstructure et Enveloppe | B30 Toit | B3010 Couverture | B301005 Gouttières et descentes pluviales
B3010 Couverture | B Superstructure et Enveloppe | B30 Toit | B3010 Couverture | B301099 Autres éléments du toit
B3010 Couverture | B Superstructure et Enveloppe | B30 Toit | B3010 Couverture | B301099 Autres éléments du toit | B302001 01 Lanterneau de toiture, cadre et vitrage - réfection complète
B3010 Couverture | B Superstructure et Enveloppe | B30 Toit | B3010 Couverture | B301099 Autres éléments du toit | B302001 02 Lanterneau de toiture - remplacement du vitrage seulement
B3010 Couverture | B Superstructure et Enveloppe | B30 Toit | B3010 Couverture | B301099 Autres éléments du toit
| B Superstructure et Enveloppe | B30 Toit | B3020 Ouvertures de toit
C1010 Cloisons | C Aménagement Intérieur | C10 Construction intérieure | C1010 Cloisons | C101001 Cloisons fixes | C101001 01 Nouveau mur de gypse coupe-feu 1 Hre (Application code du batiment)
C1010 Cloisons | C Aménagement Intérieur | C10 Construction intérieure | C1010 Cloisons | C101001 Cloisons fixes | C101001 02 Nouveau mur de gypse coupe-feu 2 Hres Application code du batiment)
C1010 Cloisons | C Aménagement Intérieur | C10 Construction intérieure | C1010 Cloisons | C101002 Cloisons démontables
C1010 Cloisons | C Aménagement Intérieur | C10 Construction intérieure | C1010 Cloisons | C101003 Cloisons rétractables | C101003 01 Cloison séparatrice mobile insonorisée - remplacement
C1010 Cloisons | C Aménagement Intérieur | C10 Construction intérieure | C1010 Cloisons | C101004 Balcons intérieurs et écrans
C1010 Cloisons | C Aménagement Intérieur | C10 Construction intérieure | C1010 Cloisons | C101005 Fenêtres et vitrines intérieures
C1010 Cloisons | C Aménagement Intérieur | C10 Construction intérieure | C1010 Cloisons | C101006 Cloisons vitrées et devantures
C1010 Cloisons | C Aménagement Intérieur | C10 Construction intérieure | C1010 Cloisons | C101007 Cloisons vitrées intérieures
C1010 Cloisons | C Aménagement Intérieur | C10 Construction intérieure | C1010 Cloisons | C101008 Scellant à joint
C1010 Cloisons | C Aménagement Intérieur | C10 Construction intérieure | C1010 Cloisons | C101099 Autres cloisons
C1020 Portes intérieures | C Aménagement Intérieur | C10 Construction intérieure | C1020 Portes intérieures | C102001 Portes intérieures standards / Portes intérieures (ensemble) | C102001 01 Porte intérieure en bois (remplacement)
C1020 Portes intérieures | C Aménagement Intérieur | C10 Construction intérieure | C1020 Portes intérieures | C102001 Portes intérieures standards / Portes intérieures (ensemble) | C102001 02 Porte intérieure en bois avec cadre en acier (remplacement)
C1020 Portes intérieures | C Aménagement Intérieur | C10 Construction intérieure | C1020 Portes intérieures | C102001 Portes intérieures standards / Portes intérieures (ensemble) | C102001 03 Porte intérieure en acier (remplacement)
C1020 Portes intérieures | C Aménagement Intérieur | C10 Construction intérieure | C1020 Portes intérieures | C102001 Portes intérieures standards / Portes intérieures (ensemble) | C102001 04 Porte intérieure en acier avec cadre en acier (remplacement)
C1020 Portes intérieures | C Aménagement Intérieur | C10 Construction intérieure | C1020 Portes intérieures | C102001 Portes intérieures standards / Portes intérieures (ensemble) | C102001 05 Porte en acier avec cadre en acier coupe-feu et comportant un dispositif de retenue magnétique (nouveau)
C1020 Portes intérieures | C Aménagement Intérieur | C10 Construction intérieure | C1020 Portes intérieures | C102001 Portes intérieures standards / Portes intérieures (ensemble) | C102001 06 Portes doubles contrôlées en bois avec cadre en acier et comportant un dispositif d'ouverture automatique (nouveau)
C1020 Portes intérieures | C Aménagement Intérieur | C10 Construction intérieure | C1020 Portes intérieures | C102001 Portes intérieures standards / Portes intérieures (ensemble) | C102001 07 Portes doubles en acier avec cadre en acier (nouveau)
C1020 Portes intérieures | C Aménagement Intérieur | C10 Construction intérieure | C1020 Portes intérieures | C102002 Portes intérieures vitrées
C1020 Portes intérieures | C Aménagement Intérieur | C10 Construction intérieure | C1020 Portes intérieures | C102003 Portes avec résistance au feu (ensemble) | C102003 01 Porte intérieure en bois coupe-feu (remplacement)
C1020 Portes intérieures | C Aménagement Intérieur | C10 Construction intérieure | C1020 Portes intérieures | C102003 Portes avec résistance au feu (ensemble) | C102003 02 Porte intérieure en bois avec cadre en acier coupe-feu (remplacement)
C1020 Portes intérieures | C Aménagement Intérieur | C10 Construction intérieure | C1020 Portes intérieures | C102003 Portes avec résistance au feu (ensemble) | C102003 03 Porte en acier coupe-feu (remplacement)
C1020 Portes intérieures | C Aménagement Intérieur | C10 Construction intérieure | C1020 Portes intérieures | C102003 Portes avec résistance au feu (ensemble) | C102003 04 Porte intérieure en acier avec cadre en acier coupe-feu (remplacement)
C1020 Portes intérieures | C Aménagement Intérieur | C10 Construction intérieure | C1020 Portes intérieures | C102003 Portes avec résistance au feu (ensemble) | C102003 05 Porte en bois avec cadre en acier coupe-feu (nouveau) (mise aux normes, application code du batiment)
C1020 Portes intérieures | C Aménagement Intérieur | C10 Construction intérieure | C1020 Portes intérieures | C102003 Portes avec résistance au feu (ensemble) | C102003 06 Porte en acier avec cadre en acier coupe-feu (nouveau) (mise aux normes, application du code du batiment)
C1020 Portes intérieures | C Aménagement Intérieur | C10 Construction intérieure | C1020 Portes intérieures | C102003 Portes avec résistance au feu (ensemble) | C102003 07 Portes doubles en bois avec cadre en acier coupe-feu (nouveau) (mise aux normes, application code du batiment)
C1020 Portes intérieures | C Aménagement Intérieur | C10 Construction intérieure | C1020 Portes intérieures | C102003 Portes avec résistance au feu (ensemble) | C102003 08 Portes doubles en acier avec cadre en acier coupe-feu (nouveau) (Application code du batiment)
C1020 Portes intérieures | C Aménagement Intérieur | C10 Construction intérieure | C1020 Portes intérieures | C102003 Portes avec résistance au feu (ensemble) | C102003 09 Porte pare-flammes en acier et cadre en acier, comportant un dispositif de retenue magnétique - nouvelle installation (lors de travaux de mise aux normes)
C1020 Portes intérieures | C Aménagement Intérieur | C10 Construction intérieure | C1020 Portes intérieures | C102003 Portes avec résistance au feu (ensemble) | C102003 10 Porte simple spéciale 42/48 po pour salles spécifiques et comportant un dispositif de contrôle d'accès (Application code du batiment)
C1020 Portes intérieures | C Aménagement Intérieur | C10 Construction intérieure | C1020 Portes intérieures | C102003 Portes avec résistance au feu (ensemble) | C102003 11 Portes doubles spéciales 42/48 po chacune pour salles spécifiques ( fin de vie utile) (matériaux ou quincaillerie non- disponible)
C1020 Portes intérieures | C Aménagement Intérieur | C10 Construction intérieure | C1020 Portes intérieures | C102004 Portes coulissantes et pliantes | C102004 01 Porte coulissante vitrée en aluminium
C1020 Portes intérieures | C Aménagement Intérieur | C10 Construction intérieure | C1020 Portes intérieures | C102005 Portes intérieures basculantes / levante / à enroulement | C102005 01 Remplacer porte volet coupe-feu à enroulement
C1020 Portes intérieures | C Aménagement Intérieur | C10 Construction intérieure | C1020 Portes intérieures | C102006 Portails intérieurs
C1020 Portes intérieures | C Aménagement Intérieur | C10 Construction intérieure | C1020 Portes intérieures | C102007 Quincaillerie spéciale pour portes intérieures | C102007 01 Retenue magnétique de porte - remplacement
C1020 Portes intérieures | C Aménagement Intérieur | C10 Construction intérieure | C1020 Portes intérieures | C102008 Quincaillerie spéciale pour portes intérieures | C102007 02 Dispositif motorisé d'ouverture de porte battante ou coulissante - remplacement
C1020 Portes intérieures | C Aménagement Intérieur | C10 Construction intérieure | C1020 Portes intérieures | C102008 Quincaillerie spéciale pour portes intérieures | C102007 03 Dispositif motorisé d'ouverture de porte battante ou coulissante et boutons de manoeuvre ou détecteur de présence - remplacement
C1020 Portes intérieures | C Aménagement Intérieur | C10 Construction intérieure | C1020 Portes intérieures | C102008 Quincaillerie spéciale pour portes intérieures | C102007 04 Serrure panique sur porte d'évacuation - remplacement
C1020 Portes intérieures | C Aménagement Intérieur | C10 Construction intérieure | C1020 Portes intérieures | C102008 Quincaillerie spéciale pour portes intérieures | C102007 05 Serrure panique standard - remplacement
C1020 Portes intérieures | C Aménagement Intérieur | C10 Construction intérieure | C1020 Portes intérieures | C102008 Quincaillerie spéciale pour portes intérieures | C102007 06 Plaques de protection de portes en acier inoxydable 900mm X 1200mm - remplacement
C1020 Portes intérieures | C Aménagement Intérieur | C10 Construction intérieure | C1020 Portes intérieures | C102008 Autres spécialités de portes intérieures
C1020 Portes intérieures | C Aménagement Intérieur | C10 Construction intérieure | C1020 Portes intérieures | C102099 Trappes et portes d'accès
C1030 Accessoires intégrés | C Aménagement Intérieur | C10 Construction intérieure | C1030 Accessoires intégrés | C103001 Compartiments, Cabines et cloisons de toilette
C1030 Accessoires intégrés | C Aménagement Intérieur | C10 Construction intérieure | C1030 Accessoires intégrés | C103002 Accessoires de toilette et de bains
C1030 Accessoires intégrés | C Aménagement Intérieur | C10 Construction intérieure | C1030 Accessoires intégrés | C103003 Tableaux et babillards
C1030 Accessoires intégrés | C Aménagement Intérieur | C10 Construction intérieure | C1030 Accessoires intégrés | C103004 Dspositifs d'identification
C1030 Accessoires intégrés | C Aménagement Intérieur | C10 Construction intérieure | C1030 Accessoires intégrés | C103005 Casiers
C1030 Accessoires intégrés | C Aménagement Intérieur | C10 Construction intérieure | C1030 Accessoires intégrés | C103006 Rayonnages d'entreposage
C1030 Accessoires intégrés | C Aménagement Intérieur | C10 Construction intérieure | C1030 Accessoires intégrés | C103007 Cabinets extincteurs
C1030 Accessoires intégrés | C Aménagement Intérieur | C10 Construction intérieure | C1030 Accessoires intégrés | C103008 Comptoirs et vanités fixes
C1030 Accessoires intégrés | C Aménagement Intérieur | C10 Construction intérieure | C1030 Accessoires intégrés | C103009 Compartiments et cabines fabriquées
C1030 Accessoires intégrés | C Aménagement Intérieur | C10 Construction intérieure | C1030 Accessoires intégrés | C103010 Division de toilette fabriquées
C1030 Accessoires intégrés | C Aménagement Intérieur | C10 Construction intérieure | C1030 Accessoires intégrés | C103011 Traversées de coupe-feu
C1030 Accessoires intégrés | C Aménagement Intérieur | C10 Construction intérieure | C1030 Accessoires intégrés | C103012 Matériaux pulvérisés résistant au feu
C1030 Accessoires intégrés | C Aménagement Intérieur | C10 Construction intérieure | C1030 Accessoires intégrés | C103013 Planchers surélevés accessibles
C1030 Accessoires intégrés | C Aménagement Intérieur | C10 Construction intérieure | C1030 Accessoires intégrés | C103014 Cabines pré-fabriquées
C1030 Accessoires intégrés | C Aménagement Intérieur | C10 Construction intérieure | C1030 Accessoires intégrés | C103099 Autres spécialités intérieures | C103015 01 Protection murale en vinyle, sur une hauteur de 1200mm depuis le plancher - remplacement (incluant les coins de protection en vinyle)
C1030 Accessoires intégrés | C Aménagement Intérieur | C10 Construction intérieure | C1030 Accessoires intégrés | C103099 Autres spécialités intérieures | C103015 02 Protection murale en plastique stratifié, bande de 250mm - remplacement
C1030 Accessoires intégrés | C Aménagement Intérieur | C10 Construction intérieure | C1030 Accessoires intégrés | C103099 Autres spécialités intérieures | C103015 03 Protection murale en acrylique, bande de 250mm - remplacement
C1030 Accessoires intégrés | C Aménagement Intérieur | C10 Construction intérieure | C1030 Accessoires intégrés | C103099 Autres spécialités intérieures | C103015 04 Pare-choc de protection murale en vinyle, bande de 200mm, installé au bas des murs - remplacement
C1030 Accessoires intégrés | C Aménagement Intérieur | C10 Construction intérieure | C1030 Accessoires intégrés | C103099 Autres spécialités intérieures | C103015 05 Pare-choc de protection murale en acier inoxydable, bande de 200mm, installé au bas des murs - remplacement
C1030 Accessoires intégrés | C Aménagement Intérieur | C10 Construction intérieure | C1030 Accessoires intégrés | C103099 Autres spécialités intérieures | C103015 06 Coins de protection murale en acier inoxydable, de 75mm X 75mm X 1200mm - remplacement
C1030 Accessoires intégrés | C Aménagement Intérieur | C10 Construction intérieure | C1030 Accessoires intégrés | C103099 Autres spécialités intérieures | C103016 01 Réfection d'une main courante extérieure en acier peint (main courante reliée au bâtiment mais non située dans un escalier; pour les escalier voir C201002)
C1030 Accessoires intégrés | C Aménagement Intérieur | C10 Construction intérieure | C1030 Accessoires intégrés | C103099 Autres spécialités intérieures | C103016 02 Main courante intérieure en vinyle, de 40mm de diamètre - remplacement (non située dans un escalier; pour les escalier voir C201002)
C1030 Accessoires intégrés | C Aménagement Intérieur | C10 Construction intérieure | C1030 Accessoires intégrés | C103099 Autres spécialités intérieures | C103016 03 Main courante intérieure, en acier inoxydable, de 40mm de diamètre - remplacement (non située dans un escalier; pour les escalier voir C201002)
C1030 Accessoires intégrés | C Aménagement Intérieur | C10 Construction intérieure | C1030 Accessoires intégrés | C103099 Autres spécialités intérieures | C103020 01 Échelle extérieure pour accès au toit, en acier galvanisé - remplacement
C1030 Accessoires intégrés | C Aménagement Intérieur | C10 Construction intérieure | C1030 Accessoires intégrés | C103099 Autres spécialités intérieures | C103020 02 Garde-corps extérieur en acier galvanisé, installé au périmètre d'une toiture ou d'une ouverture - nouvelle installation (lors d'une mise aux normes)
C1030 Accessoires intégrés | C Aménagement Intérieur | C10 Construction intérieure | C1030 Accessoires intégrés | C103099 Autres spécialités intérieures
C2010 Construction d'escaliers | C Aménagement Intérieur | C20 Escaliers | C2010 Construction d'escaliers | C201001 Construction d'escaliers intérieurs | C201001 01 Escalier de secours extérieur en acier galvanisé (remplacement d'un escalier existant)
C2010 Construction d'escaliers | C Aménagement Intérieur | C20 Escaliers | C2010 Construction d'escaliers | C201002 Construction d'escaliers extérieurs | C201002 01 Mains courantes et balustrades en acier à ragréer (corrosion, attaches corrodées)
C2010 Construction d'escaliers | C Aménagement Intérieur | C20 Escaliers | C2010 Construction d'escaliers | C201002 Construction d'escaliers extérieurs | C201002 02 Palier en acier à ragréer (corrosion, appuis corrodés)
C2010 Construction d'escaliers | C Aménagement Intérieur | C20 Escaliers | C2010 Construction d'escaliers | C201002 Construction d'escaliers extérieurs | C201002 03 Balustrade extérieure, en acier galvanisé - remplacement
C2010 Construction d'escaliers | C Aménagement Intérieur | C20 Escaliers | C2010 Construction d'escaliers | C201003 Autres constructions d'escaliers
C2010 Construction d'escaliers | C Aménagement Intérieur | C20 Escaliers | C2010 Construction d'escaliers | C201099 Autres constructions d'escaliers
C2020 Finition d'escaliers | C Aménagement Intérieur | C20 Escaliers | C2020 Finition d'escaliers | C202001 Finition d'escaliers intérieurs
C2020 Finition d'escaliers | C Aménagement Intérieur | C20 Escaliers | C2020 Finition d'escaliers | C202099 Autres finitions d'escalier
C3010 Finitions de mur | C Aménagement Intérieur | C30 Finitions intérieures | C3010 Finitions de mur | C301001 Finitions de mur en béton
C3010 Finitions de mur | C Aménagement Intérieur | C30 Finitions intérieures | C3010 Finitions de mur | C301002 Finition de mur intérieur | C301002 01 Réparation/ragéage de céramique sur mur (1200mm de haut) (Matériaux discontinués pour réparations)
C3010 Finitions de mur | C Aménagement Intérieur | C30 Finitions intérieures | C3010 Finitions de mur | C301003 Panneaux muraux
C3010 Finitions de mur | C Aménagement Intérieur | C30 Finitions intérieures | C3010 Finitions de mur | C301004 Carrelage et terrazzo
C3010 Finitions de mur | C Aménagement Intérieur | C30 Finitions intérieures | C3010 Finitions de mur | C301005 Peinture
C3010 Finitions de mur | C Aménagement Intérieur | C30 Finitions intérieures | C3010 Finitions de mur | C301007 Traitement acoustique
C3010 Finitions de mur | C Aménagement Intérieur | C30 Finitions intérieures | C3010 Finitions de mur | C301008 Finition et enduits spéciaux
C3010 Finitions de mur | C Aménagement Intérieur | C30 Finitions intérieures | C3010 Finitions de mur | C301099 Autres finitions de murs
C3020 Finitions de plancher | C Aménagement Intérieur | C30 Finitions intérieures | C3020 Finitions de plancher | C302001 Finit carrelage
C3020 Finitions de plancher | C Aménagement Intérieur | C30 Finitions intérieures | C3020 Finitions de plancher | C302002 Planchers de céramique, pierre, terrazzo | C302002 01 Plancher en tuile de céramique
C3020 Finitions de plancher | C Aménagement Intérieur | C30 Finitions intérieures | C3020 Finitions de plancher | C302002 Planchers de céramique, pierre, terrazzo | C302002 02 Plancher en terrazo - Nouveau
C3020 Finitions de plancher | C Aménagement Intérieur | C30 Finitions intérieures | C3020 Finitions de plancher | C302002 Planchers de céramique, pierre, terrazzo | C302002 03 Plancher en terrazo - Resurfaçage
C3020 Finitions de plancher | C Aménagement Intérieur | C30 Finitions intérieures | C3020 Finitions de plancher | C302003 Finit bois
C3020 Finitions de plancher | C Aménagement Intérieur | C30 Finitions intérieures | C3020 Finitions de plancher | C302004 Revêtements résiliants et tapis | C302004 01 Plancher en revêtement caoutchouté
C3020 Finitions de plancher | C Aménagement Intérieur | C30 Finitions intérieures | C3020 Finitions de plancher | C302004 Revêtements résiliants et tapis | C302004 02 Plancher en feuille de linoleum
C3020 Finitions de plancher | C Aménagement Intérieur | C30 Finitions intérieures | C3020 Finitions de plancher | C302004 Revêtements résiliants et tapis | C302004 03 Plancher en tuile vinyle
C3020 Finitions de plancher | C Aménagement Intérieur | C30 Finitions intérieures | C3020 Finitions de plancher | C302004 Revêtements résiliants et tapis | C302004 04 Plancher en tapis
C3020 Finitions de plancher | C Aménagement Intérieur | C30 Finitions intérieures | C3020 Finitions de plancher | C302005 Tapis et carpettes | C302005 01 Réparation de plancher avec revêtement époxy (usure, fin de vie utile, matériaux discontinués)
C3020 Finitions de plancher | C Aménagement Intérieur | C30 Finitions intérieures | C3020 Finitions de plancher | C302006 Revêtement de sol en maçonnerie et en pierre
C3020 Finitions de plancher | C Aménagement Intérieur | C30 Finitions intérieures | C3020 Finitions de plancher | C302007 Peinture et teinture
C3020 Finitions de plancher | C Aménagement Intérieur | C30 Finitions intérieures | C3020 Finitions de plancher | C302008 Finit bas de murs
C3020 Finitions de plancher | C Aménagement Intérieur | C30 Finitions intérieures | C3020 Finitions de plancher | C302009 Ragréage des chapes, membranes
C3020 Finitions de plancher | C Aménagement Intérieur | C30 Finitions intérieures | C3020 Finitions de plancher | C302010 Durcisseurs et bouche-pores
C3020 Finitions de plancher | C Aménagement Intérieur | C30 Finitions intérieures | C3020 Finitions de plancher | C302099 Autres finitions de plancher
C3030 Finitions de plafond | C Aménagement Intérieur | C30 Finitions intérieures | C3030 Finitions de plafond | C303001 Finitions du béton apparent
C3030 Finitions de plafond | C Aménagement Intérieur | C30 Finitions intérieures | C3030 Finitions de plafond | C303002 Finitions de plâtre au plafond
C3030 Finitions de plafond | C Aménagement Intérieur | C30 Finitions intérieures | C3030 Finitions de plafond | C303003 Panneaux de revêtement au plafond | C303003 01 Réparation de plafond de gypse (suite à un bris, à une réparation, installation d'un nouveau système dans entreplafond)
C3030 Finitions de plafond | C Aménagement Intérieur | C30 Finitions intérieures | C3030 Finitions de plafond | C303003 Panneaux de revêtement au plafond | C303003 02 Nouveau plafond de gypse
C3030 Finitions de plafond | C Aménagement Intérieur | C30 Finitions intérieures | C3030 Finitions de plafond | C303007 Tout système suspendu | C303004 01 Remplacement de tuiles standard
C3030 Finitions de plafond | C Aménagement Intérieur | C30 Finitions intérieures | C3030 Finitions de plafond | C303007 Tout système suspendu | C303004 02 Remplacement de tuiles spécialisées
C3030 Finitions de plafond | C Aménagement Intérieur | C30 Finitions intérieures | C3030 Finitions de plafond | C303007 Tout système suspendu | C303004 03 Remplacement complet d'un plafond suspendu standard
C3030 Finitions de plafond | C Aménagement Intérieur | C30 Finitions intérieures | C3030 Finitions de plafond | C303007 Tout système suspendu | C303004 04 Remplacement complet d'un plafond suspendu spécialisés
C3030 Finitions de plafond | C Aménagement Intérieur | C30 Finitions intérieures | C3030 Finitions de plafond | C303007 Tout système suspendu | C303004 05 Nouveau plafond suspendu standard
C3030 Finitions de plafond | C Aménagement Intérieur | C30 Finitions intérieures | C3030 Finitions de plafond | C303007 Tout système suspendu | C303004 06 Nouveau plafond suspendu spécialisé (mise aux normes,)
C3030 Finitions de plafond | C Aménagement Intérieur | C30 Finitions intérieures | C3030 Finitions de plafond | C303005 Plafonds en bois
C3030 Finitions de plafond | C Aménagement Intérieur | C30 Finitions intérieures | C3030 Finitions de plafond | C303006 Peinture et teinture
C3030 Finitions de plafond | C Aménagement Intérieur | C30 Finitions intérieures | C3030 Finitions de plafond | C303008 Plafonds en lames métalliques
C3030 Finitions de plafond | C Aménagement Intérieur | C30 Finitions intérieures | C3030 Finitions de plafond | C303099 Autres finitions de plafond
D1010 Ascenseurs et monte-charge | D Services | D10 Système transporteurs | D1010 Ascenseurs et monte-charge | D101001 Items de construction généraux
D1010 Ascenseurs et monte-charge | D Services | D10 Système transporteurs | D1010 Ascenseurs et monte-charge | D101002 Soulève-personnes / Ascenseurs | D101002 01 Mise aux normes d'un ascenseur à câbles comportant 1 seule porte palière par étage (bâtiment de 5 étages et moins)
D1010 Ascenseurs et monte-charge | D Services | D10 Système transporteurs | D1010 Ascenseurs et monte-charge | D101002 Soulève-personnes / Ascenseurs | D101002 02 Mise aux normes d'un ascenseur à câbles comportant 2 portes palières par étage (avant/arrière) (bâtiment de 5 étages et moins)
D1010 Ascenseurs et monte-charge | D Services | D10 Système transporteurs | D1010 Ascenseurs et monte-charge | D101002 Soulève-personnes / Ascenseurs | D101002 03 Mise aux normes d'un ascenseur hydraulique comportant 1 seule porte palière par étage (bâtiment de 5 étages et moins)
D1010 Ascenseurs et monte-charge | D Services | D10 Système transporteurs | D1010 Ascenseurs et monte-charge | D101002 Soulève-personnes / Ascenseurs | D101002 04 Mise aux normes d'un ascenseur hydraulique comportant 2 portes palières par étage (avant/arrière) (bâtiment de 5 étages et moins)
D1010 Ascenseurs et monte-charge | D Services | D10 Système transporteurs | D1010 Ascenseurs et monte-charge | D101002 Soulève-personnes / Ascenseurs | D101002 05 Mise aux normes d'un ascenseur à câbles comportant 1 seule porte palière par étage (bâtiment de 6 étages et plus)
D1010 Ascenseurs et monte-charge | D Services | D10 Système transporteurs | D1010 Ascenseurs et monte-charge | D101002 Soulève-personnes / Ascenseurs | D101002 06 Mise aux normes d'un ascenseur à câbles comportant 2 portes palières par étage (avant/arrière) (bâtiment de 6 étages et plus)
D1010 Ascenseurs et monte-charge | D Services | D10 Système transporteurs | D1010 Ascenseurs et monte-charge | D101002 Soulève-personnes / Ascenseurs | D101002 07 Automates - remplacement (mise aux normes ou modernisation - ascenceur hydraulique ou à câbles)
D1010 Ascenseurs et monte-charge | D Services | D10 Système transporteurs | D1010 Ascenseurs et monte-charge | D101002 Soulève-personnes / Ascenseurs | D101002 08 Porte palière d'un ascenseur - remplacement (mise aux normes ou modernisation - ascenceur hydraulique ou à câbles)
D1010 Ascenseurs et monte-charge | D Services | D10 Système transporteurs | D1010 Ascenseurs et monte-charge | D101002 Soulève-personnes / Ascenseurs | D101002 09 Boutons d'appel de palier - remplacement (mise aux normes ou modernisation - ascenceur hydraulique ou à câbles)
D1010 Ascenseurs et monte-charge | D Services | D10 Système transporteurs | D1010 Ascenseurs et monte-charge | D101002 Soulève-personnes / Ascenseurs | D101002 10 Boutons de manoeuvre de la cabine - remplacement (mise aux normes ou modernisation - ascenceur hydraulique ou à câbles)
D1010 Ascenseurs et monte-charge | D Services | D10 Système transporteurs | D1010 Ascenseurs et monte-charge | D101002 Soulève-personnes / Ascenseurs | D101002 11 Mettre au niveau l'entrebarrage des portes d'ascenseurs - remplacement (mise aux normes ou modernisation - ascenceur hydraulique ou à câbles)
D1010 Ascenseurs et monte-charge | D Services | D10 Système transporteurs | D1010 Ascenseurs et monte-charge | D101003 Monte-charge | D101003 01 Mise aux normes d'un monte-charge (bâtiment de 5 étages et moins)
D1010 Ascenseurs et monte-charge | D Services | D10 Système transporteurs | D1010 Ascenseurs et monte-charge | D101003 Monte-charge | D101003 02 Mise aux normes d'un monte-charge (bâtiment de 6 étages et plus)
D1010 Ascenseurs et monte-charge | D Services | D10 Système transporteurs | D1010 Ascenseurs et monte-charge | D101003 Monte-charge | D101003 03 Mise aux normes d'un monte-plats
D1010 Ascenseurs et monte-charge | D Services | D10 Système transporteurs | D1010 Ascenseurs et monte-charge | D101003 Monte-charge | D101003 04 Portes palières des monte-plats - remplacement (mise aux normes ou modernisation)
D1010 Ascenseurs et monte-charge | D Services | D10 Système transporteurs | D1010 Ascenseurs et monte-charge | D101003 Monte-charge | D101003 05 Boutons d'appels - remplacement (mise aux normes ou modernisation)
D1010 Ascenseurs et monte-charge | D Services | D10 Système transporteurs | D1010 Ascenseurs et monte-charge | D101004 Monte-charge pour fauteuils roulants
D1010 Ascenseurs et monte-charge | D Services | D10 Système transporteurs | D1010 Ascenseurs et monte-charge | D101099 Autres ascenseurs
D1020 Escaliers mécaniques et trottoirs roulants | D Services | D10 Système transporteurs | D1020 Escaliers mécaniques et trottoirs roulants | D102001 Escaliers mécaniques
D1020 Escaliers mécaniques et trottoirs roulants | D Services | D10 Système transporteurs | D1020 Escaliers mécaniques et trottoirs roulants | D102002 Trottoirs roulants
D1020 Escaliers mécaniques et trottoirs roulants | D Services | D10 Système transporteurs | D1020 Escaliers mécaniques et trottoirs roulants | D102099 Autres escaliers mécaniques et trottoirs roulants
D1090 Autres systèmes transporteurs | D Services | D10 Système transporteurs | D1090 Autres systèmes transporteurs | D109001 Système de tube pneumatique | D109001 01 Soufflerie
D1090 Autres systèmes transporteurs | D Services | D10 Système transporteurs | D1090 Autres systèmes transporteurs | D109001 Système de tube pneumatique | D109001 02 Aiguilleurs
D1090 Autres systèmes transporteurs | D Services | D10 Système transporteurs | D1090 Autres systèmes transporteurs | D109001 Système de tube pneumatique | D109001 03 Station réception /expédition
D1090 Autres systèmes transporteurs | D Services | D10 Système transporteurs | D1090 Autres systèmes transporteurs | D109001 Système de tube pneumatique | D109001 04 CPU, Unité centrale de commande pour deux souffleries.
D1090 Autres systèmes transporteurs | D Services | D10 Système transporteurs | D1090 Autres systèmes transporteurs | D109001 Système de tube pneumatique | D109001 05 Robots de réception/laboratoire
D1090 Autres systèmes transporteurs | D Services | D10 Système transporteurs | D1090 Autres systèmes transporteurs | D109001 Système de tube pneumatique | D109001 06 Remplacement d'un transformateur d'alimentation 45KVA 480-600V c/a MALT Cuivre
D1090 Autres systèmes transporteurs | D Services | D10 Système transporteurs | D1090 Autres systèmes transporteurs | D109001 Système de tube pneumatique | D109001 07 Tuyauterie pour transport des capsules ou messagers
D1090 Autres systèmes transporteurs | D Services | D10 Système transporteurs | D1090 Autres systèmes transporteurs | D109002 Convoyeurs
D1090 Autres systèmes transporteurs | D Services | D10 Système transporteurs | D1090 Autres systèmes transporteurs | D109003 Vide-ordures, chutes de linge et de courrier
D1090 Autres systèmes transporteurs | D Services | D10 Système transporteurs | D1090 Autres systèmes transporteurs | D109004 Plates-formes tournantes | D109004 01 Porte d'accès d'étage, avec entrebarrage - remplacement (mise aux normes ou modernisation)
D1090 Autres systèmes transporteurs | D Services | D10 Système transporteurs | D1090 Autres systèmes transporteurs | D109005 Échafaudage manoeuvrable
D1090 Autres systèmes transporteurs | D Services | D10 Système transporteurs | D1090 Autres systèmes transporteurs | D109006 Systèmes de transports
D1090 Autres systèmes transporteurs | D Services | D10 Système transporteurs | D1090 Autres systèmes transporteurs | D109007 Ponts roulants
D1090 Autres systèmes transporteurs | D Services | D10 Système transporteurs | D1090 Autres systèmes transporteurs | D109099 Autres systèmes transporteurs
D2010 Appareils de plomberie | D Services | D20 Plomberie | D2010 Appareils de plomberie | D201001 W.C. (cabinets d'aisance) | D201001 01 Cabinet d'aisance mural à valve de chasse manuelle - remplacement
D2010 Appareils de plomberie | D Services | D20 Plomberie | D2010 Appareils de plomberie | D201001 W.C. (cabinets d'aisance) | D201001 02 Cabinet d'aisance au mural à valve de chasse automatique - remplacement
D2010 Appareils de plomberie | D Services | D20 Plomberie | D2010 Appareils de plomberie | D201001 W.C. (cabinets d'aisance) | D201001 03 Cabinet d'aisance au plancher à valve de chasse manuelle - remplacement
D2010 Appareils de plomberie | D Services | D20 Plomberie | D2010 Appareils de plomberie | D201001 W.C. (cabinets d'aisance) | D201001 04 Cabinet d'aisance au plancher à valve de chasse automatique - remplacement
D2010 Appareils de plomberie | D Services | D20 Plomberie | D2010 Appareils de plomberie | D201001 W.C. (cabinets d'aisance) | D201001 05 Cabinet d'aisance bariatrique type mural - remplacement
D2010 Appareils de plomberie | D Services | D20 Plomberie | D2010 Appareils de plomberie | D201002 Urinoirs | D201002 01 Urinoir à valve de chasse automatique - remplacement
D2010 Appareils de plomberie | D Services | D20 Plomberie | D2010 Appareils de plomberie | D201002 Urinoirs | D201002 02 Urinoir à valve de chasse manuelle - remplacement
D2010 Appareils de plomberie | D Services | D20 Plomberie | D2010 Appareils de plomberie | D201003 Lavabos | D201003 01 Lavabo de comptoir encastré en porcelaine vitrifiée avec robinetterie électronique - remplacement
D2010 Appareils de plomberie | D Services | D20 Plomberie | D2010 Appareils de plomberie | D201003 Lavabos | D201003 02 Lavabo de comptoir mural en porcelaine vitrifiée avec robinetterie manuelle - remplacement
D2010 Appareils de plomberie | D Services | D20 Plomberie | D2010 Appareils de plomberie | D201003 Lavabos | D201003 03 Poste de lavage de mains - remplacement
D2010 Appareils de plomberie | D Services | D20 Plomberie | D2010 Appareils de plomberie | D201004 Éviers | D201004 01 Évier simple en acier inoxydable, cal. 18, avec robinetterie électronique - remplacement
D2010 Appareils de plomberie | D Services | D20 Plomberie | D2010 Appareils de plomberie | D201004 Éviers | D201004 02 Évier double en acier inoxydable, cal. 18, avec robinetterie électronique - remplacement
D2010 Appareils de plomberie | D Services | D20 Plomberie | D2010 Appareils de plomberie | D201004 Éviers | D201004 03 Évier de brossage simple avec robinetterie électronique - remplacement
D2010 Appareils de plomberie | D Services | D20 Plomberie | D2010 Appareils de plomberie | D201004 Éviers | D201004 04 Évier de brossage double avec robinetterie électronique - remplacement
D2010 Appareils de plomberie | D Services | D20 Plomberie | D2010 Appareils de plomberie | D201004 Éviers | D201004 05 Cuve d'entretien au sol en acier inoxydable - remplacement
D2010 Appareils de plomberie | D Services | D20 Plomberie | D2010 Appareils de plomberie | D201005 Douches/baignoires | D201005 01 Douche prémoulée en acrylique - remplacement
D2010 Appareils de plomberie | D Services | D20 Plomberie | D2010 Appareils de plomberie | D201005 Douches/baignoires | D201005 02 Lave-yeux - remplacement
D2010 Appareils de plomberie | D Services | D20 Plomberie | D2010 Appareils de plomberie | D201005 Douches/baignoires | D201005 03 Douche d'urgence - remplacement
D2010 Appareils de plomberie | D Services | D20 Plomberie | D2010 Appareils de plomberie | D201006 Fontaines | D201006 01 Fontaine d'eau réfrigérée - remplacement
D2010 Appareils de plomberie | D Services | D20 Plomberie | D2010 Appareils de plomberie | D201007 Bidets | D201007 01 Baignoire à remous - remplacement
D2010 Appareils de plomberie | D Services | D20 Plomberie | D2010 Appareils de plomberie | D201099 Dispositifs d'urgence
D2020 Réseau d'eau domestique | D Services | D20 Plomberie | D2020 Réseau d'eau domestique | D202001 Tuyauterie et raccords | D202001 01 Distribution verticale 50 mm E.C. + E.F. + E.C.R (trois tuyaux cuivre)
D2020 Réseau d'eau domestique | D Services | D20 Plomberie | D2020 Réseau d'eau domestique | D202001 Tuyauterie et raccords | D202001 02 Distribution verticale 75 mm E.C. + E.F. + E.C.R (trois tuyaux cuivre)
D2020 Réseau d'eau domestique | D Services | D20 Plomberie | D2020 Réseau d'eau domestique | D202001 Tuyauterie et raccords | D202001 03 Distribution verticale 100 mm E.C. + E.F. + E.C.R (trois tuyaux cuivre)
D2020 Réseau d'eau domestique | D Services | D20 Plomberie | D2020 Réseau d'eau domestique | D202001 Tuyauterie et raccords | D202001 04 Distribution verticale 75 mm E.C. + E.F. + E.C.R (trois tuyaux SS316)
D2020 Réseau d'eau domestique | D Services | D20 Plomberie | D2020 Réseau d'eau domestique | D202001 Tuyauterie et raccords | D202001 05 Distribution verticale 100 mm E.C. + E.F. + E.C.R (trois tuyaux SS316)
D2020 Réseau d'eau domestique | D Services | D20 Plomberie | D2020 Réseau d'eau domestique | D202001 Tuyauterie et raccords | D202001 06 Distribution horizontale 125mm E.F. (un tuyau SS)
D2020 Réseau d'eau domestique | D Services | D20 Plomberie | D2020 Réseau d'eau domestique | D202001 Tuyauterie et raccords | D202001 07 Distribution horizontale 150mm E.F. (un tuyau SS)
D2020 Réseau d'eau domestique | D Services | D20 Plomberie | D2020 Réseau d'eau domestique | D202001 Tuyauterie et raccords | D202001 08 Distribution horizontale 200mm E.F. (un tuyau SS)
D2020 Réseau d'eau domestique | D Services | D20 Plomberie | D2020 Réseau d'eau domestique | D202002 Robinets, valves, hydrants et raccords de boyau | D202002 01 Entrée d'eau principale 50 mm de diamètre
D2020 Réseau d'eau domestique | D Services | D20 Plomberie | D2020 Réseau d'eau domestique | D202002 Robinets, valves, hydrants et raccords de boyau | D202002 02 Entrée d'eau principale de 100 de diamètre
D2020 Réseau d'eau domestique | D Services | D20 Plomberie | D2020 Réseau d'eau domestique | D202002 Robinets, valves, hydrants et raccords de boyau | D202002 03 Entrée d'eau principale combinée de 150 mm de diamètre
D2020 Réseau d'eau domestique | D Services | D20 Plomberie | D2020 Réseau d'eau domestique | D202002 Robinets, valves, hydrants et raccords de boyau | D202002 04 Entrée d'eau principale combinée de 200 mm de diamètre
D2020 Réseau d'eau domestique | D Services | D20 Plomberie | D2020 Réseau d'eau domestique | D202002 Robinets, valves, hydrants et raccords de boyau | D202002 05 Pompe de surpression de 5 HP - 225 gpm
D2020 Réseau d'eau domestique | D Services | D20 Plomberie | D2020 Réseau d'eau domestique | D202002 Robinets, valves, hydrants et raccords de boyau | D202002 06 Pompe de surpression de 10 HP - 350 gpm
D2020 Réseau d'eau domestique | D Services | D20 Plomberie | D2020 Réseau d'eau domestique | D202002 Robinets, valves, hydrants et raccords de boyau | D202002 07 Pompe de surpression de 20 HP - 1350 gpm
D2020 Réseau d'eau domestique | D Services | D20 Plomberie | D2020 Réseau d'eau domestique | D202002 Robinets, valves, hydrants et raccords de boyau | D202002 08 Valve d'isolement à tournant sphérique de 25mm - remplacement
D2020 Réseau d'eau domestique | D Services | D20 Plomberie | D2020 Réseau d'eau domestique | D202002 Robinets, valves, hydrants et raccords de boyau | D202002 09 Valve d'isolement à tournant sphérique de 38mm - remplacement
D2020 Réseau d'eau domestique | D Services | D20 Plomberie | D2020 Réseau d'eau domestique | D202002 Robinets, valves, hydrants et raccords de boyau | D202002 10 Valve d'isolement à tournant sphérique de 50mm - remplacement
D2020 Réseau d'eau domestique | D Services | D20 Plomberie | D2020 Réseau d'eau domestique | D202002 Robinets, valves, hydrants et raccords de boyau | D202002 11 Valve d'isolement à tournant sphérique de 63mm - remplacement
D2020 Réseau d'eau domestique | D Services | D20 Plomberie | D2020 Réseau d'eau domestique | D202003 Équipement de réseau d'eau domestique | D202003 01 Groupe production d'eau chaude domestique au mazout, au gaz ou au propane, de type à accumulation de 60 à 100 kW
D2020 Réseau d'eau domestique | D Services | D20 Plomberie | D2020 Réseau d'eau domestique | D202003 Équipement de réseau d'eau domestique | D202003 02 Groupe production d'eau chaude domestique de type échangeur shell and tube, vapeur-eau chaude - 96 gpm
D2020 Réseau d'eau domestique | D Services | D20 Plomberie | D2020 Réseau d'eau domestique | D202003 Équipement de réseau d'eau domestique | D202003 03 Groupe production d'eau chaude domestique de type échangeur shell and tube, eau-eau chaude - 86 gpm
D2020 Réseau d'eau domestique | D Services | D20 Plomberie | D2020 Réseau d'eau domestique | D202003 Équipement de réseau d'eau domestique | D202003 04 Groupe production d'eau chaude domestique électrique de 100 gallons avec trois éléments de 6 kW
D2020 Réseau d'eau domestique | D Services | D20 Plomberie | D2020 Réseau d'eau domestique | D202004 Isolation et idenitfication (calorifugeage)
D2020 Réseau d'eau domestique | D Services | D20 Plomberie | D2020 Réseau d'eau domestique | D202005 Équipements spécialisés | D202005 01 DAR: dispositif anti-refoulement certifié 25 mm de dia.
D2020 Réseau d'eau domestique | D Services | D20 Plomberie | D2020 Réseau d'eau domestique | D202005 Équipements spécialisés | D202005 02 DAR: dispositif anti-refoulement certifié 50 mm de dia.
D2020 Réseau d'eau domestique | D Services | D20 Plomberie | D2020 Réseau d'eau domestique | D202005 Équipements spécialisés | D202005 03 DAR: dispositif anti-refoulement certifié 75 mm de dia.
D2020 Réseau d'eau domestique | D Services | D20 Plomberie | D2020 Réseau d'eau domestique | D202005 Équipements spécialisés | D202005 04 DAR: dispositif anti-refoulement certifié 100 mm de dia.
D2020 Réseau d'eau domestique | D Services | D20 Plomberie | D2020 Réseau d'eau domestique | D202005 Équipements spécialisés | D202005 05 Régulateur de pression 50 mm de dia.
D2020 Réseau d'eau domestique | D Services | D20 Plomberie | D2020 Réseau d'eau domestique | D202005 Équipements spécialisés | D202005 06 Régulateur de pression 100 mm de dia.
D2020 Réseau d'eau domestique | D Services | D20 Plomberie | D2020 Réseau d'eau domestique | D202005 Équipements spécialisés | D202005 07 Pompe de recirculation eau chaude domestique 1 HP
D2020 Réseau d'eau domestique | D Services | D20 Plomberie | D2020 Réseau d'eau domestique | D202005 Équipements spécialisés | D202005 08 Pompe de recirculation eau chaude domestique 2 HP
D2020 Réseau d'eau domestique | D Services | D20 Plomberie | D2020 Réseau d'eau domestique | D202005 Équipements spécialisés | D202005 09 Adoucisseur d'eau duplex avec réservoir de saumure en plastique - remplacement
D2020 Réseau d'eau domestique | D Services | D20 Plomberie | D2020 Réseau d'eau domestique | D202099 Autres réseaux d'eau domestique
D2030 Réseau de drainage sanitaire | D Services | D20 Plomberie | D2030 Réseau de drainage sanitaire | D203001 Tuyauterie de drainage sanitaire et raccords | D203001 01 Drainage vertical de 75 mm de diamètre
D2030 Réseau de drainage sanitaire | D Services | D20 Plomberie | D2030 Réseau de drainage sanitaire | D203001 Tuyauterie de drainage sanitaire et raccords | D203001 02 Drainage vertical de 100 mm de diamètre
D2030 Réseau de drainage sanitaire | D Services | D20 Plomberie | D2030 Réseau de drainage sanitaire | D203001 Tuyauterie de drainage sanitaire et raccords | D203001 03 Drainage vertical de 150 mm de diamètre
D2030 Réseau de drainage sanitaire | D Services | D20 Plomberie | D2030 Réseau de drainage sanitaire | D203002 Tuyauterie d'évent et raccords
D2030 Réseau de drainage sanitaire | D Services | D20 Plomberie | D2030 Réseau de drainage sanitaire | D203003 Renvois de plancher
D2030 Réseau de drainage sanitaire | D Services | D20 Plomberie | D2030 Réseau de drainage sanitaire | D203004 Équipement de réseau de drainage sanitaire
D2030 Réseau de drainage sanitaire | D Services | D20 Plomberie | D2030 Réseau de drainage sanitaire | D203005 Isolation et idenitfication (calorifugeage)
D2030 Réseau de drainage sanitaire | D Services | D20 Plomberie | D2030 Réseau de drainage sanitaire | D203099 Autres réseaux de drainage sanitaire
D2040 Réseau de drainage pluvial | D Services | D20 Plomberie | D2040 Réseau de drainage pluvial | D204001 Tuyauterie et raccords | D204001 01 Drainage vertical de 100 mm
D2040 Réseau de drainage pluvial | D Services | D20 Plomberie | D2040 Réseau de drainage pluvial | D204001 Tuyauterie et raccords | D204001 02 Drainage vertical de 150 mm
D2040 Réseau de drainage pluvial | D Services | D20 Plomberie | D2040 Réseau de drainage pluvial | D204002 Renvois de toit
D2040 Réseau de drainage pluvial | D Services | D20 Plomberie | D2040 Réseau de drainage pluvial | D204002 Renvois de toit
D2040 Réseau de drainage pluvial | D Services | D20 Plomberie | D2040 Réseau de drainage pluvial | D204003 Équipement de réseau de drainage pluvial
D2040 Réseau de drainage pluvial | D Services | D20 Plomberie | D2040 Réseau de drainage pluvial | D204004 Isolation et idenitfication (calorifugeage)
D2040 Réseau de drainage pluvial | D Services | D20 Plomberie | D2040 Réseau de drainage pluvial | D204099 Autres réseaux de drainage pluvial
D2090 Autre plomberie | D Services | D20 Plomberie | D2090 Autre plomberie | D209001 Réseaux spéciaux de plomberie | D209001 01 Remplacement d'une centrale d'oxygène avec rampe d'alimentation de gaz en bouteilles complet avec collecteur, soupape de sureté
D2090 Autre plomberie | D Services | D20 Plomberie | D2090 Autre plomberie | D209001 Réseaux spéciaux de plomberie | D209001 02 Remplacement d'une centrale de protoxyde d'azote avec rampe d'alimentation de gaz en bouteilles complet avec collecteur, soupape de sureté
D2090 Autre plomberie | D Services | D20 Plomberie | D2090 Autre plomberie | D209001 Réseaux spéciaux de plomberie | D209001 03 Remplacement d'une centrale de dioxyde de carbone avec rampe d'alimentation de gaz en bouteilles complet avec collecteur, soupape de sureté
D2090 Autre plomberie | D Services | D20 Plomberie | D2090 Autre plomberie | D209001 Réseaux spéciaux de plomberie | D209001 04 Remplacement d'une centrale d'air médical avec compresseur d'air médical triplex 50 CFM, 15 HP avec assécheur dessicant
D2090 Autre plomberie | D Services | D20 Plomberie | D2090 Autre plomberie | D209001 Réseaux spéciaux de plomberie | D209001 05 Remplacement d'une centrale de vide médical avec pompe à vide triplex 35 CFM, 5 HP
D2090 Autre plomberie | D Services | D20 Plomberie | D2090 Autre plomberie | D209001 Réseaux spéciaux de plomberie | D209001 06 Remplacement d'une centrale d'air comprimé avec compresseur d'air de service 22 CFM avec filtre, assécheur et panneau de contrôle
D2090 Autre plomberie | D Services | D20 Plomberie | D2090 Autre plomberie | D209001 Réseaux spéciaux de plomberie | D209001 07 Remplacement d'une centrale d'azote (équipem. médicaux) avec rampe d'alimentation de gaz en bouteilles complet avec collecteur, soupape de sureté
D2090 Autre plomberie | D Services | D20 Plomberie | D2090 Autre plomberie | D209001 Réseaux spéciaux de plomberie | D209001 08 Remplacement d'un panneau d'alarme principal incluant le test de pureté pour modification majeur des gaz médicaux
D2090 Autre plomberie | D Services | D20 Plomberie | D2090 Autre plomberie | D209001 Réseaux spéciaux de plomberie | D209001 09 Remplacement d'un avertisseur de zone et coffret de robinets jumelés
D2090 Autre plomberie | D Services | D20 Plomberie | D2090 Autre plomberie | D209001 Réseaux spéciaux de plomberie | D209001 10 Remplacement d'un panneau d'isolement
D2090 Autre plomberie | D Services | D20 Plomberie | D2090 Autre plomberie | D209001 Réseaux spéciaux de plomberie | D209001 11 Remplacement d'un panneau d'alarme principal incluant le test de pureté pour modification majeur des gaz médicaux
D2090 Autre plomberie | D Services | D20 Plomberie | D2090 Autre plomberie | D209001 Réseaux spéciaux de plomberie | D209001 12 Remplacement d'un avertisseur de zone et coffret de robinets jumelés
D2090 Autre plomberie | D Services | D20 Plomberie | D2090 Autre plomberie | D209001 Réseaux spéciaux de plomberie | D209001 13 Remplacement d'un panneau d'isolement
D2090 Autre plomberie | D Services | D20 Plomberie | D2090 Autre plomberie | D209002 Réseaux de drainage des acides | D209002 01 Remplacement d'un bassin de neutralisation des acides de 18,9L/min, en polypropylène, capacité de 200 litres
D2090 Autre plomberie | D Services | D20 Plomberie | D2090 Autre plomberie | D209003 Intercepteurs | D209003 01 Intercepteur des graisses serv. alimentaire 5 gal
D2090 Autre plomberie | D Services | D20 Plomberie | D2090 Autre plomberie | D209003 Intercepteurs | D209003 02 Intercepteur des graisses serv. alimentaire 30 gal.
D2090 Autre plomberie | D Services | D20 Plomberie | D2090 Autre plomberie | D209003 Intercepteurs | D209003 03 Intercepteur des graisses serv. alimentaire 55 gal.
D2090 Autre plomberie | D Services | D20 Plomberie | D2090 Autre plomberie | D209003 Intercepteurs | D209003 04 Intercepteur des graisses serv. Alimentaire 100 gal.
D2090 Autre plomberie | D Services | D20 Plomberie | D2090 Autre plomberie | D209004 Équipement de piscine
D2090 Autre plomberie | D Services | D20 Plomberie | D2090 Autre plomberie | D209005 Système d'air comprimé | D209005 01 Compresseur d'air à vis 5HP incluant assécheur d'air et filtre - remplacement
D2090 Autre plomberie | D Services | D20 Plomberie | D2090 Autre plomberie | D209005 Système d'air comprimé | D209005 02 Compresseur d'air à vis 10HP incluant assécheur d'air et filtre - remplacement
D2090 Autre plomberie | D Services | D20 Plomberie | D2090 Autre plomberie | D209005 Système d'air comprimé | D209005 03 Compresseur d'air à vis 15HP incluant assécheur d'air et filtre - remplacement
D2090 Autre plomberie | D Services | D20 Plomberie | D2090 Autre plomberie | D209099 Autres systèmes de plomberie spécials
D3010 Source d'énergie | D Services | D30 Chauffage, ventilation et conditionnement d'air (CVCA) | D3010 Source d'énergie | D301001 Alimentation en huile
D3010 Source d'énergie | D Services | D30 Chauffage, ventilation et conditionnement d'air (CVCA) | D3010 Source d'énergie | D301002 Alimentation en gaz
D3010 Source d'énergie | D Services | D30 Chauffage, ventilation et conditionnement d'air (CVCA) | D3010 Source d'énergie | D301003 Alimentation en charbon
D3010 Source d'énergie | D Services | D30 Chauffage, ventilation et conditionnement d'air (CVCA) | D3010 Source d'énergie | D301004 Alimentation en vapeur
D3010 Source d'énergie | D Services | D30 Chauffage, ventilation et conditionnement d'air (CVCA) | D3010 Source d'énergie | D301005 Alimentation en eau chaude
D3010 Source d'énergie | D Services | D30 Chauffage, ventilation et conditionnement d'air (CVCA) | D3010 Source d'énergie | D301006 Énergie solaire
D3010 Source d'énergie | D Services | D30 Chauffage, ventilation et conditionnement d'air (CVCA) | D3010 Source d'énergie | D301007 Énergie éolienne
D3010 Source d'énergie | D Services | D30 Chauffage, ventilation et conditionnement d'air (CVCA) | D3010 Source d'énergie | D301099 Autres sources d'énergie
D3020 Système de production de chaleur | D Services | D30 Chauffage, ventilation et conditionnement d'air (CVCA) | D3020 Système de production de chaleur | D302003 Fournaises
D3020 Système de production de chaleur | D Services | D30 Chauffage, ventilation et conditionnement d'air (CVCA) | D3020 Système de production de chaleur | D302001 Chaudières à vapeur | D302003 01 Chaudières électrique de 1000KW pour production de vapeur
D3020 Système de production de chaleur | D Services | D30 Chauffage, ventilation et conditionnement d'air (CVCA) | D3020 Système de production de chaleur | D302001 Chaudières à vapeur | D302003 02 Chaudières électrique de 2000KW pour production de vapeur
D3020 Système de production de chaleur | D Services | D30 Chauffage, ventilation et conditionnement d'air (CVCA) | D3020 Système de production de chaleur | D302001 Chaudières à vapeur | D302003 03 Chaudières électrique de 3000KW pour production de vapeur
D3020 Système de production de chaleur | D Services | D30 Chauffage, ventilation et conditionnement d'air (CVCA) | D3020 Système de production de chaleur | D302001 Chaudières à vapeur | D302003 04 Chaudières Hybride ( gaz et huile no : 2) de 100 BHP pour production de vapeur
D3020 Système de production de chaleur | D Services | D30 Chauffage, ventilation et conditionnement d'air (CVCA) | D3020 Système de production de chaleur | D302001 Chaudières à vapeur | D302003 05 Chaudières Hybride ( gaz et huile no : 2) de 200 BHP pour production de vapeur
D3020 Système de production de chaleur | D Services | D30 Chauffage, ventilation et conditionnement d'air (CVCA) | D3020 Système de production de chaleur | D302001 Chaudières à vapeur | D302003 06 Chaudières Hybride( gaz et huile no. : 2) de 300 BHP pour production de vapeur
D3020 Système de production de chaleur | D Services | D30 Chauffage, ventilation et conditionnement d'air (CVCA) | D3020 Système de production de chaleur | D302001 Chaudières à vapeur | D302003 07 Chaudières Hybride( gaz et huile no. : 2) de 450 BHP pour production de vapeur
D3020 Système de production de chaleur | D Services | D30 Chauffage, ventilation et conditionnement d'air (CVCA) | D3020 Système de production de chaleur | D302001 Chaudières à vapeur | D302003 08 Chaudière électrique de 60 kW pour production de l'eau chaude - remplacement
D3020 Système de production de chaleur | D Services | D30 Chauffage, ventilation et conditionnement d'air (CVCA) | D3020 Système de production de chaleur | D302001 Chaudières à vapeur | D302003 09 Chaudière hybride (gaz et huile no.2) de 100BHP pour production de l'eau chaude - remplacement
D3020 Système de production de chaleur | D Services | D30 Chauffage, ventilation et conditionnement d'air (CVCA) | D3020 Système de production de chaleur | D302001 Chaudières à vapeur | D302003 10 Chaudière hybride (gaz et huile no.2) de 200BHP pour production de l'eau chaude - remplacement
D3020 Système de production de chaleur | D Services | D30 Chauffage, ventilation et conditionnement d'air (CVCA) | D3020 Système de production de chaleur | D302001 Chaudières à vapeur | D302003 11 Chaudière hybride (gaz et huile no.2) de 300BHP pour production de l'eau chaude - remplacement
D3020 Système de production de chaleur | D Services | D30 Chauffage, ventilation et conditionnement d'air (CVCA) | D3020 Système de production de chaleur | D302001 Chaudières à vapeur | D302003 12 Chaudière à condensation au gaz naturel de 100BHP pour production de l'eau chaude - remplacement
D3020 Système de production de chaleur | D Services | D30 Chauffage, ventilation et conditionnement d'air (CVCA) | D3020 Système de production de chaleur | D302001 Chaudières à vapeur | D302003 13 Chaudière à condensation au gaz naturel de 150BHP pour production de l'eau chaude - remplacement
D3020 Système de production de chaleur | D Services | D30 Chauffage, ventilation et conditionnement d'air (CVCA) | D3020 Système de production de chaleur | D302001 Chaudières à vapeur | D302003 14 Chaudière hybride (gaz et huile no.2) en fonte eutectique de 200kW pour production de l'eau chaude - remplacement
D3020 Système de production de chaleur | D Services | D30 Chauffage, ventilation et conditionnement d'air (CVCA) | D3020 Système de production de chaleur | D302001 Chaudières à vapeur | D302003 15 Chaudière hybride (gaz et huile no.2) en fonte eutectique de 650kW pour production de l'eau chaude - remplacement
D3020 Système de production de chaleur | D Services | D30 Chauffage, ventilation et conditionnement d'air (CVCA) | D3020 Système de production de chaleur | D302001 Chaudières à vapeur | D302003 16 Chaudière hybride (gaz et huile no.2) en fonte eutectique de 1000kW pour production de l'eau chaude - remplacement
D3020 Système de production de chaleur | D Services | D30 Chauffage, ventilation et conditionnement d'air (CVCA) | D3020 Système de production de chaleur | D302001 Chaudières à vapeur | D302003 17 Chaudière hybride (gaz et huile no.2) en fonte eutectique de 1500kW pour production de l'eau chaude - remplacement
D3020 Système de production de chaleur | D Services | D30 Chauffage, ventilation et conditionnement d'air (CVCA) | D3020 Système de production de chaleur | D302001 Chaudières à vapeur | D302003 18 Échangeur de chaleur de type vapeur/eau chaude de 160HP - remplacement
D3020 Système de production de chaleur | D Services | D30 Chauffage, ventilation et conditionnement d'air (CVCA) | D3020 Système de production de chaleur | D302001 Chaudières à vapeur | D302003 19 Échangeur de chaleur de type vapeur/eau chaude glycolé de 30HP - remplacement
D3020 Système de production de chaleur | D Services | D30 Chauffage, ventilation et conditionnement d'air (CVCA) | D3020 Système de production de chaleur | D302001 Chaudières à vapeur | D302003 20 Échangeur de chaleur de type à plaques eau/eau de 120gpm - remplacement
D3020 Système de production de chaleur | D Services | D30 Chauffage, ventilation et conditionnement d'air (CVCA) | D3020 Système de production de chaleur | D302001 Chaudières à vapeur | D302003 21 Générateur de vapeur propre alimenté par vapeur d'une capacité de 515lb/h - remplacement
D3020 Système de production de chaleur | D Services | D30 Chauffage, ventilation et conditionnement d'air (CVCA) | D3020 Système de production de chaleur | D302001 Chaudières à vapeur | D302003 22 Générateur de vapeur électrique de 90lb/h - remplacement
D3020 Système de production de chaleur | D Services | D30 Chauffage, ventilation et conditionnement d'air (CVCA) | D3020 Système de production de chaleur | D302001 Chaudières à vapeur | D302003 23 Pompe de circulation de 2HP à 50gpm à vitesse variable pour distribution de l'eau chaude - remplacement
D3020 Système de production de chaleur | D Services | D30 Chauffage, ventilation et conditionnement d'air (CVCA) | D3020 Système de production de chaleur | D302001 Chaudières à vapeur | D302003 23 Pompe de circulation de 5HP à 225gpm à vitesse variable pour distribution de l'eau chaude - remplacement
D3020 Système de production de chaleur | D Services | D30 Chauffage, ventilation et conditionnement d'air (CVCA) | D3020 Système de production de chaleur | D302004 Aérothermes alimentés au combustible
D3020 Système de production de chaleur | D Services | D30 Chauffage, ventilation et conditionnement d'air (CVCA) | D3020 Système de production de chaleur | D302005 Équipements auxiliaires | D302005 01 Remplacement d'un réservoir de condensat d'une capacité du système de 310 BHP
D3020 Système de production de chaleur | D Services | D30 Chauffage, ventilation et conditionnement d'air (CVCA) | D3020 Système de production de chaleur | D302005 Équipements auxiliaires | D302005 02 Remplacement d'un dégazeur de vapeur 500 HP - 20 000 lb/h de type à spray
D3020 Système de production de chaleur | D Services | D30 Chauffage, ventilation et conditionnement d'air (CVCA) | D3020 Système de production de chaleur | D302005 Équipements auxiliaires | D302005 03 Remplacement d'un dégazeur de vapeur 1000 HP - 40 000 lb/h de type à spray
D3020 Système de production de chaleur | D Services | D30 Chauffage, ventilation et conditionnement d'air (CVCA) | D3020 Système de production de chaleur | D302005 Équipements auxiliaires | D302005 04 Remplacement d'une pompe de condensat d'une capacité du système de 310 BHP
D3020 Système de production de chaleur | D Services | D30 Chauffage, ventilation et conditionnement d'air (CVCA) | D3020 Système de production de chaleur | D302005 Équipements auxiliaires | D302005 05 Remplacement d'un brûleur de chaudière au gaz de 3000 MBH
D3020 Système de production de chaleur | D Services | D30 Chauffage, ventilation et conditionnement d'air (CVCA) | D3020 Système de production de chaleur | D302005 Équipements auxiliaires | D302005 06 Remplacement d'une cheminée d'évacuation autoportante pour une chaudière de 500 HP - extérieur résistant au intempérie
D3020 Système de production de chaleur | D Services | D30 Chauffage, ventilation et conditionnement d'air (CVCA) | D3020 Système de production de chaleur | D302005 Équipements auxiliaires | D302005 07 Remplacement d'une cheminée d'évacuation autoportante pour une chaudière de 1000 HP - extérieur résistant au intempérie
D3020 Système de production de chaleur | D Services | D30 Chauffage, ventilation et conditionnement d'air (CVCA) | D3020 Système de production de chaleur | D302005 Équipements auxiliaires | D302005 08 Remplacement d'une cheminée d'évacuation autoportante pour une chaudière de 1500 HP - extérieur résistant au intempérie
D3020 Système de production de chaleur | D Services | D30 Chauffage, ventilation et conditionnement d'air (CVCA) | D3020 Système de production de chaleur | D302006 Calorifugeage des équipements et de la tuyauterie
D3020 Système de production de chaleur | D Services | D30 Chauffage, ventilation et conditionnement d'air (CVCA) | D3020 Système de production de chaleur | D302099 Autres systèmes de production de chaleur
D3030 Système de refroidissement | D Services | D30 Chauffage, ventilation et conditionnement d'air (CVCA) | D3030 Système de refroidissement | D303001 Refroidisseurs d'eau | D303001 01 Remplacement d'un refroidisseur standard de 100 tonnes
D3030 Système de refroidissement | D Services | D30 Chauffage, ventilation et conditionnement d'air (CVCA) | D3030 Système de refroidissement | D303001 Refroidisseurs d'eau | D303001 02 Remplacement d'un refroidisseur standard de 200 tonnes
D3030 Système de refroidissement | D Services | D30 Chauffage, ventilation et conditionnement d'air (CVCA) | D3030 Système de refroidissement | D303001 Refroidisseurs d'eau | D303001 03 Remplacement d'un refroidisseur standard de 300 tonnes
D3030 Système de refroidissement | D Services | D30 Chauffage, ventilation et conditionnement d'air (CVCA) | D3030 Système de refroidissement | D303001 Refroidisseurs d'eau | D303001 04 Remplacement d'un refroidisseur standard de 400 tonnes
D3030 Système de refroidissement | D Services | D30 Chauffage, ventilation et conditionnement d'air (CVCA) | D3030 Système de refroidissement | D303001 Refroidisseurs d'eau | D303001 05 Remplacement d'un refroidisseur à récupération d'énergie de 100 tonnes
D3030 Système de refroidissement | D Services | D30 Chauffage, ventilation et conditionnement d'air (CVCA) | D3030 Système de refroidissement | D303001 Refroidisseurs d'eau | D303001 06 Remplacement d'un refroidisseur à récupération d'énergie de 300 tonnes
D3030 Système de refroidissement | D Services | D30 Chauffage, ventilation et conditionnement d'air (CVCA) | D3030 Système de refroidissement | D303001 Refroidisseurs d'eau | D303001 07 Système refroidisseur à sec (dry cooler) de 60 tonnes - remplacement
D3030 Système de refroidissement | D Services | D30 Chauffage, ventilation et conditionnement d'air (CVCA) | D3030 Système de refroidissement | D303001 Refroidisseurs d'eau | D303001 08 Système refroidisseur à sec (dry cooler) de 100 tonnes - remplacement
D3030 Système de refroidissement | D Services | D30 Chauffage, ventilation et conditionnement d'air (CVCA) | D3030 Système de refroidissement | D303001 Refroidisseurs d'eau | D303001 09 Remplacement d'une tour d'eau de refroidissement de 100 tonnes en acier galvanisé
D3030 Système de refroidissement | D Services | D30 Chauffage, ventilation et conditionnement d'air (CVCA) | D3030 Système de refroidissement | D303001 Refroidisseurs d'eau | D303001 10 Remplacement d'une tour d'eau de refroidissement de 200 tonnes en acier galvanisé
D3030 Système de refroidissement | D Services | D30 Chauffage, ventilation et conditionnement d'air (CVCA) | D3030 Système de refroidissement | D303001 Refroidisseurs d'eau | D303001 11 Remplacement d'une tour d'eau de refroidissement de 300 tonnes en acier galvanisé
D3030 Système de refroidissement | D Services | D30 Chauffage, ventilation et conditionnement d'air (CVCA) | D3030 Système de refroidissement | D303001 Refroidisseurs d'eau | D303001 12 Remplacement d'une tour d'eau de refroidissement de 400 tonnes en acier galvanisé
D3030 Système de refroidissement | D Services | D30 Chauffage, ventilation et conditionnement d'air (CVCA) | D3030 Système de refroidissement | D303001 Refroidisseurs d'eau | D303001 13 Remplacement d'un échangeur de chaleur de type à plaques eau/eau de 120 gpm
D3030 Système de refroidissement | D Services | D30 Chauffage, ventilation et conditionnement d'air (CVCA) | D3030 Système de refroidissement | D303001 Refroidisseurs d'eau | D303001 14 Remplacement d'un échangeur de chaleur de type à tubes eau/eau de 16 gpm
D3030 Système de refroidissement | D Services | D30 Chauffage, ventilation et conditionnement d'air (CVCA) | D3030 Système de refroidissement | D303001 Refroidisseurs d'eau | D303001 15 Remplacement d'une pompe de refroidissement de 5 HP à 225 gpm
D3030 Système de refroidissement | D Services | D30 Chauffage, ventilation et conditionnement d'air (CVCA) | D3030 Système de refroidissement | D303001 Refroidisseurs d'eau | D303001 16 Remplacement d'une pompe de refroidissement de 10 HP à 350 gpm
D3030 Système de refroidissement | D Services | D30 Chauffage, ventilation et conditionnement d'air (CVCA) | D3030 Système de refroidissement | D303002 Système d'expansion direct | D303002 01 Système de climatisation "split", capacité 1 tonne - remplacement
D3030 Système de refroidissement | D Services | D30 Chauffage, ventilation et conditionnement d'air (CVCA) | D3030 Système de refroidissement | D303002 Système d'expansion direct | D303002 02 Système de climatisation "split", capacité 2 tonnes - remplacement
D3030 Système de refroidissement | D Services | D30 Chauffage, ventilation et conditionnement d'air (CVCA) | D3030 Système de refroidissement | D303002 Système d'expansion direct | D303002 03 Système de climatisation "split", capacité 3 tonnes - remplacement
D3030 Système de refroidissement | D Services | D30 Chauffage, ventilation et conditionnement d'air (CVCA) | D3030 Système de refroidissement | D303099 Autres systèmes de refroidissement
D3040 Distribution de CVCA | D Services | D30 Chauffage, ventilation et conditionnement d'air (CVCA) | D3040 Distribution de CVCA | D304001 Distribution d'air, chauffage et refroidissement | D304001 01 Serpentin de préchauffage au glycol de 35kW pouvant servir pour une unité à débit variable de 5500 CFM - remplacement
D3040 Distribution de CVCA | D Services | D30 Chauffage, ventilation et conditionnement d'air (CVCA) | D3040 Distribution de CVCA | D304001 Distribution d'air, chauffage et refroidissement | D304001 02 Serpentin de préchauffage au glycol de 75kW pouvant servir pour une unité à débit variable de 15000 CFM - remplacement
D3040 Distribution de CVCA | D Services | D30 Chauffage, ventilation et conditionnement d'air (CVCA) | D3040 Distribution de CVCA | D304001 Distribution d'air, chauffage et refroidissement | D304001 03 Serpentin de préchauffage au glycol de 100kW pouvant servir pour une unité à débit variable de 21000 CFM - remplacement
D3040 Distribution de CVCA | D Services | D30 Chauffage, ventilation et conditionnement d'air (CVCA) | D3040 Distribution de CVCA | D304001 Distribution d'air, chauffage et refroidissement | D304001 04 Serpentin de préchauffage au glycol de 160kW pouvant servir pour une unité à débit variable de 34000 CFM - remplacement
D3040 Distribution de CVCA | D Services | D30 Chauffage, ventilation et conditionnement d'air (CVCA) | D3040 Distribution de CVCA | D304001 Distribution d'air, chauffage et refroidissement | D304001 05 Serpentin de chauffage à l'eau chaude de 85kW pouvant servir pour une unité à débit variable de 5500 CFM - remplacement
D3040 Distribution de CVCA | D Services | D30 Chauffage, ventilation et conditionnement d'air (CVCA) | D3040 Distribution de CVCA | D304001 Distribution d'air, chauffage et refroidissement | D304001 06 Serpentin de chauffage à l'eau chaude de 215kW pouvant servir pour une unité à débit variable de 15000 CFM - remplacement
D3040 Distribution de CVCA | D Services | D30 Chauffage, ventilation et conditionnement d'air (CVCA) | D3040 Distribution de CVCA | D304001 Distribution d'air, chauffage et refroidissement | D304001 07 Serpentin de chauffage à l'eau chaude de 300kW pouvant servir pour une unité à débit variable de 21000 CFM - remplacement
D3040 Distribution de CVCA | D Services | D30 Chauffage, ventilation et conditionnement d'air (CVCA) | D3040 Distribution de CVCA | D304001 Distribution d'air, chauffage et refroidissement | D304001 08 Serpentin de chauffage à l'eau chaude de 480kW pouvant servir pour une unité à débit variable de 34000 CFM - remplacement
D3040 Distribution de CVCA | D Services | D30 Chauffage, ventilation et conditionnement d'air (CVCA) | D3040 Distribution de CVCA | D304001 Distribution d'air, chauffage et refroidissement | D304001 09 Serpentin de refroidissement de 145kW pouvant servir pour une unité à débit variable de 5500 CFM - remplacement
D3040 Distribution de CVCA | D Services | D30 Chauffage, ventilation et conditionnement d'air (CVCA) | D3040 Distribution de CVCA | D304001 Distribution d'air, chauffage et refroidissement | D304001 10 Serpentin de refroidissement de 300kW pouvant servir pour une unité à débit variable de 15000 CFM - remplacement
D3040 Distribution de CVCA | D Services | D30 Chauffage, ventilation et conditionnement d'air (CVCA) | D3040 Distribution de CVCA | D304001 Distribution d'air, chauffage et refroidissement | D304001 11 Serpentin de refroidissement de 410kW pouvant servir pour une unité à débit variable de 21000 CFM - remplacement
D3040 Distribution de CVCA | D Services | D30 Chauffage, ventilation et conditionnement d'air (CVCA) | D3040 Distribution de CVCA | D304001 Distribution d'air, chauffage et refroidissement | D304001 12 Serpentin de refroidissement de 655kW pouvant servir pour une unité à débit variable de 34000 CFM - remplacement
D3040 Distribution de CVCA | D Services | D30 Chauffage, ventilation et conditionnement d'air (CVCA) | D3040 Distribution de CVCA | D304001 Distribution d'air, chauffage et refroidissement | D304001 13 Ventilateur d'alimentation ou de retour pouvant servir pour une unité à débit variable de 5500 CFM - remplacement
D3040 Distribution de CVCA | D Services | D30 Chauffage, ventilation et conditionnement d'air (CVCA) | D3040 Distribution de CVCA | D304001 Distribution d'air, chauffage et refroidissement | D304001 14 Ventilateur d'alimentation ou de retour pouvant servir pour une unité à débit variable de 15000 CFM - remplacement
D3040 Distribution de CVCA | D Services | D30 Chauffage, ventilation et conditionnement d'air (CVCA) | D3040 Distribution de CVCA | D304001 Distribution d'air, chauffage et refroidissement | D304001 15 Ventilateur d'alimentation ou de retour pouvant servir pour une unité à débit variable de 21,000 CFM - remplacement
D3040 Distribution de CVCA | D Services | D30 Chauffage, ventilation et conditionnement d'air (CVCA) | D3040 Distribution de CVCA | D304001 Distribution d'air, chauffage et refroidissement | D304001 16 Ventilateur d'alimentation ou de retour pouvant servir pour une unité à débit variable de 34000 CFM - remplacement
D3040 Distribution de CVCA | D Services | D30 Chauffage, ventilation et conditionnement d'air (CVCA) | D3040 Distribution de CVCA | D304002 Réseaux de distribution de vapeur
D3040 Distribution de CVCA | D Services | D30 Chauffage, ventilation et conditionnement d'air (CVCA) | D3040 Distribution de CVCA | D304003 Réseaux de distribution d'eau chaude | D304003 01 Remplacement distribution verticale eau de chauffage de 100mm
D3040 Distribution de CVCA | D Services | D30 Chauffage, ventilation et conditionnement d'air (CVCA) | D3040 Distribution de CVCA | D304003 Réseaux de distribution d'eau chaude | D304003 02 Remplacement distribution verticale eau de chauffage de 150mm
D3040 Distribution de CVCA | D Services | D30 Chauffage, ventilation et conditionnement d'air (CVCA) | D3040 Distribution de CVCA | D304004 Systèmes de changement d'air/récupérateur d'énergie | D304004 01 Remplacement d'une roue thermique pouvant servir pour une unité à débit variable de 5,500 CFM
D3040 Distribution de CVCA | D Services | D30 Chauffage, ventilation et conditionnement d'air (CVCA) | D3040 Distribution de CVCA | D304004 Systèmes de changement d'air/récupérateur d'énergie | D304004 02 Remplacement d'une roue thermique pouvant servir pour une unité à débit variable de 15,000 CFM
D3040 Distribution de CVCA | D Services | D30 Chauffage, ventilation et conditionnement d'air (CVCA) | D3040 Distribution de CVCA | D304004 Systèmes de changement d'air/récupérateur d'énergie | D304004 03 Remplacement d'une roue thermique pouvant servir pour une unité à débit variable de 21,000 CFM
D3040 Distribution de CVCA | D Services | D30 Chauffage, ventilation et conditionnement d'air (CVCA) | D3040 Distribution de CVCA | D304004 Systèmes de changement d'air/récupérateur d'énergie | D304004 04 Remplacement d'une roue thermique pouvant servir pour une unité à débit variable de 34,000 CFM
D3040 Distribution de CVCA | D Services | D30 Chauffage, ventilation et conditionnement d'air (CVCA) | D3040 Distribution de CVCA | D304004 Systèmes de changement d'air/récupérateur d'énergie | D304004 05 Unité de récupération d'énergie à cassette de 11,000 CFM
D3040 Distribution de CVCA | D Services | D30 Chauffage, ventilation et conditionnement d'air (CVCA) | D3040 Distribution de CVCA | D304005 Réseaux de distribution d'eau glycolée
D3040 Distribution de CVCA | D Services | D30 Chauffage, ventilation et conditionnement d'air (CVCA) | D3040 Distribution de CVCA | D304006 Réseaux de distribution d'eau froide | D304006 01 Remplacement distribution verticale eau refroidie de 100mm
D3040 Distribution de CVCA | D Services | D30 Chauffage, ventilation et conditionnement d'air (CVCA) | D3040 Distribution de CVCA | D304006 Réseaux de distribution d'eau froide | D304006 02 Remplacement distribution verticale eau refroidie de 150mm
D3040 Distribution de CVCA | D Services | D30 Chauffage, ventilation et conditionnement d'air (CVCA) | D3040 Distribution de CVCA | D304007 Systèmes de ventilation / D'évacuation | D304007 01 Remplacement d'un ventilateur d'évacuation en toiture type champignon 1,000 CFM
D3040 Distribution de CVCA | D Services | D30 Chauffage, ventilation et conditionnement d'air (CVCA) | D3040 Distribution de CVCA | D304007 Systèmes de ventilation / D'évacuation | D304007 02 Remplacement d'un ventilateur d'évacuation en toiture type champignon 3,500 CFM
D3040 Distribution de CVCA | D Services | D30 Chauffage, ventilation et conditionnement d'air (CVCA) | D3040 Distribution de CVCA | D304007 Systèmes de ventilation / D'évacuation | D304007 03 Remplacement d'un ventilateur d'évacuation en toiture à haute vélocité avec cone d'accélération 1,000 CFM
D3040 Distribution de CVCA | D Services | D30 Chauffage, ventilation et conditionnement d'air (CVCA) | D3040 Distribution de CVCA | D304007 Systèmes de ventilation / D'évacuation | D304007 04 Remplacement d'un ventilateur d'évacuation en toiture à haute vélocité avec cone d'accélération 3,500 CFM
D3040 Distribution de CVCA | D Services | D30 Chauffage, ventilation et conditionnement d'air (CVCA) | D3040 Distribution de CVCA | D304007 Systèmes de ventilation / D'évacuation | D304007 05 Remplacement d'un ventilateur d'évacuation en toiture de type dilution de 1,000 CFM
D3040 Distribution de CVCA | D Services | D30 Chauffage, ventilation et conditionnement d'air (CVCA) | D3040 Distribution de CVCA | D304007 Systèmes de ventilation / D'évacuation | D304007 06 Remplacement d'un ventilateur d'évacuation en toiture de type dilution de 3,500 CFM
D3040 Distribution de CVCA | D Services | D30 Chauffage, ventilation et conditionnement d'air (CVCA) | D3040 Distribution de CVCA | D304008 Unités de traitement d'air | D304008 01 Centrale de traitement d'air de 800 l/s avec récupération d'énergie - remplacement (unité fabriquée sur mesure)
D3040 Distribution de CVCA | D Services | D30 Chauffage, ventilation et conditionnement d'air (CVCA) | D3040 Distribution de CVCA | D304008 Unités de traitement d'air | D304008 02 Centrale de traitement d'air de 2000 l/s avec récupération d'énergie - remplacement (unité fabriquée sur mesure)
D3040 Distribution de CVCA | D Services | D30 Chauffage, ventilation et conditionnement d'air (CVCA) | D3040 Distribution de CVCA | D304008 Unités de traitement d'air | D304008 03 Centrale de traitement d'air de 4000 l/s avec récupération d'énergie - remplacement (unité fabriquée sur mesure)
D3040 Distribution de CVCA | D Services | D30 Chauffage, ventilation et conditionnement d'air (CVCA) | D3040 Distribution de CVCA | D304008 Unités de traitement d'air | D304008 04 Centrale de traitement d'air de 6000 l/s avec récupération d'énergie - remplacement (unité fabriquée sur mesure)
D3040 Distribution de CVCA | D Services | D30 Chauffage, ventilation et conditionnement d'air (CVCA) | D3040 Distribution de CVCA | D304008 Unités de traitement d'air | D304008 05 Centrale de traitement d'air de 8000 l/s avec récupération d'énergie - remplacement (unité fabriquée sur mesure)
D3040 Distribution de CVCA | D Services | D30 Chauffage, ventilation et conditionnement d'air (CVCA) | D3040 Distribution de CVCA | D304008 Unités de traitement d'air | D304008 06 Centrale de traitement d'air de 10000 l/s avec récupération d'énergie - remplacement (unité fabriquée sur mesure)
D3040 Distribution de CVCA | D Services | D30 Chauffage, ventilation et conditionnement d'air (CVCA) | D3040 Distribution de CVCA | D304008 Unités de traitement d'air | D304008 07 Centrale de traitement d'air de 15000 l/s avec récupération d'énergie - remplacement (unité fabriquée sur mesure)
D3040 Distribution de CVCA | D Services | D30 Chauffage, ventilation et conditionnement d'air (CVCA) | D3040 Distribution de CVCA | D304008 Unités de traitement d'air | D304008 08 Centrale de traitement d'air de 20000 l/s avec récupération d'énergie - remplacement (unité fabriquée sur mesure)
D3040 Distribution de CVCA | D Services | D30 Chauffage, ventilation et conditionnement d'air (CVCA) | D3040 Distribution de CVCA | D304008 Unités de traitement d'air | D304008 09 Centrale de traitement d'air de 800 l/s avec récupération d'énergie - remplacement (unité standard)
D3040 Distribution de CVCA | D Services | D30 Chauffage, ventilation et conditionnement d'air (CVCA) | D3040 Distribution de CVCA | D304008 Unités de traitement d'air | D304008 10 Centrale de traitement d'air de 2000 l/s avec récupération d'énergie - remplacement (unité standard)
D3040 Distribution de CVCA | D Services | D30 Chauffage, ventilation et conditionnement d'air (CVCA) | D3040 Distribution de CVCA | D304008 Unités de traitement d'air | D304008 11 Centrale de traitement d'air de 4000 l/s avec récupération d'énergie - remplacement (unité standard)
D3040 Distribution de CVCA | D Services | D30 Chauffage, ventilation et conditionnement d'air (CVCA) | D3040 Distribution de CVCA | D304008 Unités de traitement d'air | D304008 12 Centrale de traitement d'air de 6000 l/s avec récupération d'énergie - remplacement (unité standard)
D3040 Distribution de CVCA | D Services | D30 Chauffage, ventilation et conditionnement d'air (CVCA) | D3040 Distribution de CVCA | D304008 Unités de traitement d'air | D304008 13 Centrale de traitement d'air de 8000 l/s avec récupération d'énergie - remplacement (unité standard)
D3040 Distribution de CVCA | D Services | D30 Chauffage, ventilation et conditionnement d'air (CVCA) | D3040 Distribution de CVCA | D304008 Unités de traitement d'air | D304008 14 Centrale de traitement d'air de 10000 l/s avec récupération d'énergie - remplacement (unité standard)
D3040 Distribution de CVCA | D Services | D30 Chauffage, ventilation et conditionnement d'air (CVCA) | D3040 Distribution de CVCA | D304008 Unités de traitement d'air | D304008 15 Centrale de traitement d'air de 15000 l/s avec récupération d'énergie - remplacement (unité standard)
D3040 Distribution de CVCA | D Services | D30 Chauffage, ventilation et conditionnement d'air (CVCA) | D3040 Distribution de CVCA | D304008 Unités de traitement d'air | D304008 16 Centrale de traitement d'air de 20000 l/s avec récupération d'énergie - remplacement (unité standard)
D3040 Distribution de CVCA | D Services | D30 Chauffage, ventilation et conditionnement d'air (CVCA) | D3040 Distribution de CVCA | D304099 Autres systèmes de distribution
D3050 Unités autonomes ou monoblocs | D Services | D30 Chauffage, ventilation et conditionnement d'air (CVCA) | D3050 Unités autonomes ou monoblocs | D305001 Unités de ventilation
D3050 Unités autonomes ou monoblocs | D Services | D30 Chauffage, ventilation et conditionnement d'air (CVCA) | D3050 Unités autonomes ou monoblocs | D305002 Unités de chauffage | D305002 01 Aérotherme à eau chaude 10kw - remplacement
D3050 Unités autonomes ou monoblocs | D Services | D30 Chauffage, ventilation et conditionnement d'air (CVCA) | D3050 Unités autonomes ou monoblocs | D305002 Unités de chauffage | D305002 02 Aérotherme à vapeur 20kw - remplacement
D3050 Unités autonomes ou monoblocs | D Services | D30 Chauffage, ventilation et conditionnement d'air (CVCA) | D3050 Unités autonomes ou monoblocs | D305002 Unités de chauffage | D305002 03 Aérotherme au gaz ou à l'huile 20kw -remplacement
D3050 Unités autonomes ou monoblocs | D Services | D30 Chauffage, ventilation et conditionnement d'air (CVCA) | D3050 Unités autonomes ou monoblocs | D305002 Unités de chauffage | D305002 04 Convecteur à eau chaude 2kw - remplacement
D3050 Unités autonomes ou monoblocs | D Services | D30 Chauffage, ventilation et conditionnement d'air (CVCA) | D3050 Unités autonomes ou monoblocs | D305002 Unités de chauffage | D305002 05 Convecteur à vapeur 2kw - remplacement
D3050 Unités autonomes ou monoblocs | D Services | D30 Chauffage, ventilation et conditionnement d'air (CVCA) | D3050 Unités autonomes ou monoblocs | D305002 Unités de chauffage | D305002 06 Ventilo-convecteur à eau-chaude 400 CFM - remplacement
D3050 Unités autonomes ou monoblocs | D Services | D30 Chauffage, ventilation et conditionnement d'air (CVCA) | D3050 Unités autonomes ou monoblocs | D305002 Unités de chauffage | D305002 07 Ventilo-convecteur à eau-chaude 1000 CFM - remplacement
D3050 Unités autonomes ou monoblocs | D Services | D30 Chauffage, ventilation et conditionnement d'air (CVCA) | D3050 Unités autonomes ou monoblocs | D305002 Unités de chauffage | D305002 08 Ventilo-convecteur à électrique 400 CFMremplacement
D3050 Unités autonomes ou monoblocs | D Services | D30 Chauffage, ventilation et conditionnement d'air (CVCA) | D3050 Unités autonomes ou monoblocs | D305002 Unités de chauffage | D305002 09 Ventilo-convecteur à électrique 1000 CFM - remplacement
D3050 Unités autonomes ou monoblocs | D Services | D30 Chauffage, ventilation et conditionnement d'air (CVCA) | D3050 Unités autonomes ou monoblocs | D305003 Ventilo-convecteurs
D3050 Unités autonomes ou monoblocs | D Services | D30 Chauffage, ventilation et conditionnement d'air (CVCA) | D3050 Unités autonomes ou monoblocs | D305004 Thermopompes à cycles réversibles, refroidies à l'eau ou à l'air
D3050 Unités autonomes ou monoblocs | D Services | D30 Chauffage, ventilation et conditionnement d'air (CVCA) | D3050 Unités autonomes ou monoblocs | D305005 Unités de chauffage électriques | D305005 01 Aérotherme électrique 5kW - remplacement
D3050 Unités autonomes ou monoblocs | D Services | D30 Chauffage, ventilation et conditionnement d'air (CVCA) | D3050 Unités autonomes ou monoblocs | D305005 Unités de chauffage électriques | D305005 02 Aérotherme électrique 10kW - remplacement
D3050 Unités autonomes ou monoblocs | D Services | D30 Chauffage, ventilation et conditionnement d'air (CVCA) | D3050 Unités autonomes ou monoblocs | D305005 Unités de chauffage électriques | D305005 03 Aérotherme électrique 20kW - remplacement
D3050 Unités autonomes ou monoblocs | D Services | D30 Chauffage, ventilation et conditionnement d'air (CVCA) | D3050 Unités autonomes ou monoblocs | D305006 Unités monoblocs | D305006 01 Remplacement d'unité de CVAC de type roof top de 2500 l/s à volume variable
D3050 Unités autonomes ou monoblocs | D Services | D30 Chauffage, ventilation et conditionnement d'air (CVCA) | D3050 Unités autonomes ou monoblocs | D305006 Unités monoblocs | D305006 02 Remplacement d'unité de CVAC de type roof top de 5000 l/s à volume variable
D3050 Unités autonomes ou monoblocs | D Services | D30 Chauffage, ventilation et conditionnement d'air (CVCA) | D3050 Unités autonomes ou monoblocs | D305006 Unités monoblocs | D305006 03 Remplacement d'unité de CVAC de type roof top de 7500 l/s à volume variable
D3050 Unités autonomes ou monoblocs | D Services | D30 Chauffage, ventilation et conditionnement d'air (CVCA) | D3050 Unités autonomes ou monoblocs | D305099 Autres unités autonomes ou monoblocs
D3060 Régulation et instrumentation | D Services | D30 Chauffage, ventilation et conditionnement d'air (CVCA) | D3060 Régulation et instrumentation | D306001 Contrôles CVCA | D306001 01 Remplacement d'un robinet de commande de liquide - 1¼ po
D3060 Régulation et instrumentation | D Services | D30 Chauffage, ventilation et conditionnement d'air (CVCA) | D3060 Régulation et instrumentation | D306001 Contrôles CVCA | D306001 02 Remplacement d'un variateur de vitesse pour moteur en CVAC, pompe de chauffage, pompe de refroidissement pour moteur entre 1 à 5 HP
D3060 Régulation et instrumentation | D Services | D30 Chauffage, ventilation et conditionnement d'air (CVCA) | D3060 Régulation et instrumentation | D306002 Contrôles électroniques
D3060 Régulation et instrumentation | D Services | D30 Chauffage, ventilation et conditionnement d'air (CVCA) | D3060 Régulation et instrumentation | D306003 Contrôles pneumatiques | D306003 01 Remplacement d'un thermostat pneumatique par un thermostat électronique
D3060 Régulation et instrumentation | D Services | D30 Chauffage, ventilation et conditionnement d'air (CVCA) | D3060 Régulation et instrumentation | D306004 Instrument à compresseurs d'air
D3060 Régulation et instrumentation | D Services | D30 Chauffage, ventilation et conditionnement d'air (CVCA) | D3060 Régulation et instrumentation | D306005 Gaz de purge
D3060 Régulation et instrumentation | D Services | D30 Chauffage, ventilation et conditionnement d'air (CVCA) | D3060 Régulation et instrumentation | D306099 Autres intrumentations de contrôle
D3070 Essai et réglage de CVCA | D Services | D30 Chauffage, ventilation et conditionnement d'air (CVCA) | D3070 Essai et réglage de CVCA | D307001 Essai, réglage et équilibrage des réseaux de tuyauterie
D3070 Essai et réglage de CVCA | D Services | D30 Chauffage, ventilation et conditionnement d'air (CVCA) | D3070 Essai et réglage de CVCA | D307002 Essai, réglage et équilibrage des réseaux de ventilation
D3070 Essai et réglage de CVCA | D Services | D30 Chauffage, ventilation et conditionnement d'air (CVCA) | D3070 Essai et réglage de CVCA | D307003 Mise en service HVCA
D3070 Essai et réglage de CVCA | D Services | D30 Chauffage, ventilation et conditionnement d'air (CVCA) | D3070 Essai et réglage de CVCA | D307099 Autres essais et réglèges
D3090 Autres systèmes ou équipements de CVCA | D Services | D30 Chauffage, ventilation et conditionnement d'air (CVCA) | D3090 Autres systèmes ou équipements de CVCA | D309001 Items de construction générale
D3090 Autres systèmes ou équipements de CVCA | D Services | D30 Chauffage, ventilation et conditionnement d'air (CVCA) | D3090 Autres systèmes ou équipements de CVCA | D309002 Systèmes ou dispositifs spéciaux de refroidissement | D309002 01 Système de réfrigération pour chambre froide incluant évaporateur et groupe compresseur condenseur refroidi à l'air 1 tonne - remplacement
D3090 Autres systèmes ou équipements de CVCA | D Services | D30 Chauffage, ventilation et conditionnement d'air (CVCA) | D3090 Autres systèmes ou équipements de CVCA | D309002 Systèmes ou dispositifs spéciaux de refroidissement | D309002 02 Système de réfrigération pour chambre froide incluant évaporateur et groupe compresseur condenseur refroidi à l'eau 1 tonne - remplacement
D3090 Autres systèmes ou équipements de CVCA | D Services | D30 Chauffage, ventilation et conditionnement d'air (CVCA) | D3090 Autres systèmes ou équipements de CVCA | D309002 Systèmes ou dispositifs spéciaux de refroidissement | D309002 03 Système de réfrigération pour chambre froide incluant évaporateur et groupe compresseur condenseur refroidi à l'air 2 tonnes - remplacement
D3090 Autres systèmes ou équipements de CVCA | D Services | D30 Chauffage, ventilation et conditionnement d'air (CVCA) | D3090 Autres systèmes ou équipements de CVCA | D309002 Systèmes ou dispositifs spéciaux de refroidissement | D309002 04 Système de réfrigération pour chambre froide incluant évaporateur et groupe compresseur condenseur refroidi à l'eau 2 tonnes - remplacement
D3090 Autres systèmes ou équipements de CVCA | D Services | D30 Chauffage, ventilation et conditionnement d'air (CVCA) | D3090 Autres systèmes ou équipements de CVCA | D309002 Systèmes ou dispositifs spéciaux de refroidissement | D309002 05 Système de réfrigération pour chambre froide incluant évaporateur et groupe compresseur condenseur refroidi à l'air 5 tonnes - remplacement
D3090 Autres systèmes ou équipements de CVCA | D Services | D30 Chauffage, ventilation et conditionnement d'air (CVCA) | D3090 Autres systèmes ou équipements de CVCA | D309002 Systèmes ou dispositifs spéciaux de refroidissement | D309002 06 Système de réfrigération pour chambre froide incluant évaporateur et groupe compresseur condenseur refroidi à l'eau 5 tonnes - remplacement
D3090 Autres systèmes ou équipements de CVCA | D Services | D30 Chauffage, ventilation et conditionnement d'air (CVCA) | D3090 Autres systèmes ou équipements de CVCA | D309002 Systèmes ou dispositifs spéciaux de refroidissement | D309003 01 Humidificateur électrique, 22 lb/h - remplacement
D3090 Autres systèmes ou équipements de CVCA | D Services | D30 Chauffage, ventilation et conditionnement d'air (CVCA) | D3090 Autres systèmes ou équipements de CVCA | D309002 Systèmes ou dispositifs spéciaux de refroidissement | D309003 02 Humidificateur électrique, 50 lb/h - remplacement
D3090 Autres systèmes ou équipements de CVCA | D Services | D30 Chauffage, ventilation et conditionnement d'air (CVCA) | D3090 Autres systèmes ou équipements de CVCA | D309002 Systèmes ou dispositifs spéciaux de refroidissement | D309003 03 Humidificateur électrique, 100 lb/h - remplacement
D3090 Autres systèmes ou équipements de CVCA | D Services | D30 Chauffage, ventilation et conditionnement d'air (CVCA) | D3090 Autres systèmes ou équipements de CVCA | D309002 Systèmes ou dispositifs spéciaux de refroidissement | D309003 04 Humidificateur au gaz naturel, 100 lb/h - remplacement
D3090 Autres systèmes ou équipements de CVCA | D Services | D30 Chauffage, ventilation et conditionnement d'air (CVCA) | D3090 Autres systèmes ou équipements de CVCA | D309002 Systèmes ou dispositifs spéciaux de refroidissement | D309003 05 Humidificateur électrique, 150 lb/h - remplacement
D3090 Autres systèmes ou équipements de CVCA | D Services | D30 Chauffage, ventilation et conditionnement d'air (CVCA) | D3090 Autres systèmes ou équipements de CVCA | D309002 Systèmes ou dispositifs spéciaux de refroidissement | D309003 06 Humidificateur au gaz naturel, 150 lb/h - remplacement
D3090 Autres systèmes ou équipements de CVCA | D Services | D30 Chauffage, ventilation et conditionnement d'air (CVCA) | D3090 Autres systèmes ou équipements de CVCA | D309002 Systèmes ou dispositifs spéciaux de refroidissement | D309003 07 Échangeur de chaleur de type "shell and tube" vapeur/vapeur propre de 1200lb/h - remplacement
D3090 Autres systèmes ou équipements de CVCA | D Services | D30 Chauffage, ventilation et conditionnement d'air (CVCA) | D3090 Autres systèmes ou équipements de CVCA | D309002 Systèmes ou dispositifs spéciaux de refroidissement | D309003 08 Échangeur de chaleur de type "shell and tube" vapeur/vapeur propre de 500lb/h - remplacement
D3090 Autres systèmes ou équipements de CVCA | D Services | D30 Chauffage, ventilation et conditionnement d'air (CVCA) | D3090 Autres systèmes ou équipements de CVCA | D309002 Systèmes ou dispositifs spéciaux de refroidissement | D309003 09 Échangeur de chaleur de type "shell and tube" vapeur/vapeur propre de 200lb/h - remplacement
D3090 Autres systèmes ou équipements de CVCA | D Services | D30 Chauffage, ventilation et conditionnement d'air (CVCA) | D3090 Autres systèmes ou équipements de CVCA | D309002 Systèmes ou dispositifs spéciaux de refroidissement | D309003 10 Échangeur de chaleur de type vapeur/vapeur propre stérile de 300lb/h - remplacement
D3090 Autres systèmes ou équipements de CVCA | D Services | D30 Chauffage, ventilation et conditionnement d'air (CVCA) | D3090 Autres systèmes ou équipements de CVCA | D309002 Systèmes ou dispositifs spéciaux de refroidissement | D309003 11 Échangeur de chaleur de type vapeur/vapeur propre stérile de 100lb/h - remplacement
D3090 Autres systèmes ou équipements de CVCA | D Services | D30 Chauffage, ventilation et conditionnement d'air (CVCA) | D3090 Autres systèmes ou équipements de CVCA | D309002 Systèmes ou dispositifs spéciaux de refroidissement | D309005 01 Rideau d'air non-chauffé pour porte de 2,4 mètres de largeur, par 2,4 mètres de hauteur - remplacement (installation au-dessus de la porte)
D3090 Autres systèmes ou équipements de CVCA | D Services | D30 Chauffage, ventilation et conditionnement d'air (CVCA) | D3090 Autres systèmes ou équipements de CVCA | D309099 Autres systèmes de mécanique spéciale
D4010 Système de gicleurs | D Services | D40 Protection incendie | D4010 Système de gicleurs | D401001 Têtes de gicleurs et dispositifs de déclenchement | D401001 01 Système de gicleurs sous-eau dans un bâtiment existant - ajout (lors de travaux de mise aux normes) (ne comprend pas le coût du raccordement au réseau d'alimentation public - utiliser pour cela l'élément Uniformat G301004-99)
D4010 Système de gicleurs | D Services | D40 Protection incendie | D4010 Système de gicleurs | D401002 Équipement d'alimentation en eau pour gicleurs | D401002 01 Pompe de surpression électrique 30HP - remplacement
D4010 Système de gicleurs | D Services | D40 Protection incendie | D4010 Système de gicleurs | D401002 Équipement d'alimentation en eau pour gicleurs | D401002 02 Pompe de surpression électrique 50HP - remplacement
D4010 Système de gicleurs | D Services | D40 Protection incendie | D4010 Système de gicleurs | D401002 Équipement d'alimentation en eau pour gicleurs | D401002 03 Pompe de surpression électrique 100HP - remplacement
D4010 Système de gicleurs | D Services | D40 Protection incendie | D4010 Système de gicleurs | D401002 Équipement d'alimentation en eau pour gicleurs
D4020 Canalisations et robinets d'incendie | D Services | D40 Protection incendie | D4020 Canalisations et robinets d'incendie | D402001 Canalisation et tuyauterie
D4020 Canalisations et robinets d'incendie | D Services | D40 Protection incendie | D4020 Canalisations et robinets d'incendie | D402001 Canalisation et tuyauterie | D402002 01 Canalisation montante d'incendie de 100mm, dans un bâtiment existant - ajout (lors de travaux de mise aux normes)
D4020 Canalisations et robinets d'incendie | D Services | D40 Protection incendie | D4020 Canalisations et robinets d'incendie | D402001 Canalisation et tuyauterie | D402002 02 Canalisation montante d'incendie de 150mm, dans un bâtiment existant - ajout (lors de travaux de mise aux normes)
D4020 Canalisations et robinets d'incendie | D Services | D40 Protection incendie | D4020 Canalisations et robinets d'incendie | D402001 Canalisation et tuyauterie
D4030 Accessoires de protection incendie | D Services | D40 Protection incendie | D4030 Accessoires de protection incendie | D403001 Extincteurs portatifs
D4030 Accessoires de protection incendie | D Services | D40 Protection incendie | D4030 Accessoires de protection incendie | D403001 Extincteurs portatifs
D4090 Autres systèmes de protection incendie | D Services | D40 Protection incendie | D4090 Autres systèmes de protection incendie | D409001 Systèmes au dioxyde de carbone
D4090 Autres systèmes de protection incendie | D Services | D40 Protection incendie | D4090 Autres systèmes de protection incendie | D409002 Systèmes de génération de mousse
D4090 Autres systèmes de protection incendie | D Services | D40 Protection incendie | D4090 Autres systèmes de protection incendie | D409003 Systèmes à agent d'extinction propre
D4090 Autres systèmes de protection incendie | D Services | D40 Protection incendie | D4090 Autres systèmes de protection incendie | D409005 Systèmes de hotte et conduits d'évacuation
D4090 Autres systèmes de protection incendie | D Services | D40 Protection incendie | D4090 Autres systèmes de protection incendie | D409099 Autres systèmes de protection incendie spéciale
D5010 Service et distribution électrique | D Services | D50 Électricité | D5010 Service et distribution électrique | D501001 Transformateurs primaires | D501001 01 Remplacement d'unité de CVAC de type roof top de 2500 l/s à volume variable
D5010 Service et distribution électrique | D Services | D50 Électricité | D5010 Service et distribution électrique | D501001 Transformateurs primaires | D501001 02 Transformateur intérieur à sec 3PH 25 KV à 347/600 V 500 KVA avec boîtier à l'épreuve des gicleurs
D5010 Service et distribution électrique | D Services | D50 Électricité | D5010 Service et distribution électrique | D501001 Transformateurs primaires | D501001 03 Transformateur intérieur à sec 3PH 25 KV à 347/600 V 750 KVA avec boîtier à l'épreuve des gicleurs
D5010 0 | D Services | D50 Électricité | D5010 Service et distribution électrique | D501001 Transformateurs primaires | D501001 04 Transformateur intérieur à l'huile 3PH 25 KV à 347/600 V 750 KVA avec boîtier à l'épreuve des gicleurs (remplace un transformateur existant refroidi à l'huile)
D5010 Service et distribution électrique | D Services | D50 Électricité | D5010 Service et distribution électrique | D501001 Transformateurs primaires | D501001 05 Transformateur intérieur à sec 3PH 25 KV à 347/600 V 1500 KVA avec boîtier à l'épreuve des gicleurs
D5010 Service et distribution électrique | D Services | D50 Électricité | D5010 Service et distribution électrique | D501001 Transformateurs primaires | D501001 06 Transformateur intérieur à l'huile 3PH 25 KV à 347/600 V 1500 KVA avec boîtier à l'épreuve des gicleurs (remplace un transformateur existant refroidi à l'huile)
D5010 Service et distribution électrique | D Services | D50 Électricité | D5010 Service et distribution électrique | D501001 Transformateurs primaires | D501001 07 Transformateur intérieur à sec 3PH 25 KV à 347/600 V 2500 KVA avec boîtier à l'épreuve des gicleurs
D5010 Service et distribution électrique | D Services | D50 Électricité | D5010 Service et distribution électrique | D501001 Transformateurs primaires | D501001 08 Transformateur intérieur à l'huile 3PH 25 KV à 347/600 V 2500 KVA avec boîtier à l'épreuve des gicleurs (remplace un transformateur existant refroidi à l'huile)
D5010 Service et distribution électrique | D Services | D50 Électricité | D5010 Service et distribution électrique | D501002 Transformateurs secondaires | D501002 01 10 kVA triphasé 600/208Y120V à sec 150°C en cuivre avec boîtier à l'épreuve des gicleurs
D5010 Service et distribution électrique | D Services | D50 Électricité | D5010 Service et distribution électrique | D501002 Transformateurs secondaires | D501002 02 10 kVA triphasé à facteur K13 600/208Y120V à sec 150°C en cuivre avec boîtier à l'épreuve des gicleurs
D5010 Service et distribution électrique | D Services | D50 Électricité | D5010 Service et distribution électrique | D501002 Transformateurs secondaires | D501002 03 15 kVA triphasé 600/208Y120V à sec 150°C en cuivre avec boîtier à l'épreuve des gicleurs
D5010 Service et distribution électrique | D Services | D50 Électricité | D5010 Service et distribution électrique | D501002 Transformateurs secondaires | D501002 04 15 kVA triphasé à facteur K13 600/208Y120V à sec 150°C en cuivre avec boîtier à l'épreuve des gicleurs
D5010 Service et distribution électrique | D Services | D50 Électricité | D5010 Service et distribution électrique | D501002 Transformateurs secondaires | D501002 05 30 kVA triphasé 600/208Y120V à sec 150°C en cuivre avec boîtier à l'épreuve des gicleurs
D5010 Service et distribution électrique | D Services | D50 Électricité | D5010 Service et distribution électrique | D501002 Transformateurs secondaires | D501002 06 30 kVA triphasé à facteur K13 600/208Y120V à sec 150°C en cuivre avec boîtier à l'épreuve des gicleurs
D5010 Service et distribution électrique | D Services | D50 Électricité | D5010 Service et distribution électrique | D501002 Transformateurs secondaires | D501002 07 45 kVA triphasé 600/208Y120V à sec 150°C en cuivre avec boîtier à l'épreuve des gicleurs
D5010 Service et distribution électrique | D Services | D50 Électricité | D5010 Service et distribution électrique | D501002 Transformateurs secondaires | D501002 08 45 kVA triphasé à facteur K13 600/208Y120V à sec 150°C en cuivre avec boîtier à l'épreuve des gicleurs
D5010 Service et distribution électrique | D Services | D50 Électricité | D5010 Service et distribution électrique | D501002 Transformateurs secondaires | D501002 09 75 kVA triphasé 600/208Y120V à sec 150°C en cuivre avec boîtier à l'épreuve des gicleurs
D5010 Service et distribution électrique | D Services | D50 Électricité | D5010 Service et distribution électrique | D501002 Transformateurs secondaires | D501002 10 75 kVA triphasé à facteur K13 600/208Y120V à sec 150°C en cuivre avec boîtier à l'épreuve des gicleurs
D5010 Service et distribution électrique | D Services | D50 Électricité | D5010 Service et distribution électrique | D501002 Transformateurs secondaires | D501002 11 112,5 kVA triphasé 600/208Y120V à sec 150°C en cuivre avec boîtier à l'épreuve des gicleurs
D5010 Service et distribution électrique | D Services | D50 Électricité | D5010 Service et distribution électrique | D501002 Transformateurs secondaires | D501002 12 112,5 kVA triphasé à facteur K13 600/208Y120V à sec 150°C en cuivre avec boîtier à l'épreuve des gicleurs
D5010 Service et distribution électrique | D Services | D50 Électricité | D5010 Service et distribution électrique | D501002 Transformateurs secondaires | D501002 13 150 kVA triphasé 600/208Y120V à sec 150°C en cuivre avec boîtier à l'épreuve des gicleurs
D5010 Service et distribution électrique | D Services | D50 Électricité | D5010 Service et distribution électrique | D501002 Transformateurs secondaires | D501002 14 150 kVA triphasé à facteur K13 600/208Y120V à sec 150°C en cuivre avec boîtier à l'épreuve des gicleurs
D5010 Service et distribution électrique | D Services | D50 Électricité | D5010 Service et distribution électrique | D501002 Transformateurs secondaires | D501002 15 10 kVA monophasé 600/120-240V à sec 150°C en cuivre avec boîtier à l'épreuve des gicleurs
D5010 Service et distribution électrique | D Services | D50 Électricité | D5010 Service et distribution électrique | D501002 Transformateurs secondaires | D501002 16 15 kVA monophasé 600/120-240V à sec 150°C en cuivre avec boîtier à l'épreuve des gicleurs
D5010 Service et distribution électrique | D Services | D50 Électricité | D5010 Service et distribution électrique | D501002 Transformateurs secondaires | D501002 17 25 kVA monophasé 600/120-240V à sec 150°C en cuivre avec boîtier à l'épreuve des gicleurs
D5010 Service et distribution électrique | D Services | D50 Électricité | D5010 Service et distribution électrique | D501002 Transformateurs secondaires | D501002 18 37,5 kVA monophasé 600/120-240V à sec 150°C en cuivre avec boîtier à l'épreuve des gicleurs
D5010 Service et distribution électrique | D Services | D50 Électricité | D5010 Service et distribution électrique | D501002 Transformateurs secondaires | D501002 19 50 kVA monophasé 600/120-240V à sec 150°C en cuivre avec boîtier à l'épreuve des gicleurs
D5010 Service et distribution électrique | D Services | D50 Électricité | D5010 Service et distribution électrique | D501002 Transformateurs secondaires | D501002 20 75 kVA monophasé 600/120-240V à sec 150°C en cuivre avec boîtier à l'épreuve des gicleurs
D5010 Service et distribution électrique | D Services | D50 Électricité | D5010 Service et distribution électrique | D501002 Transformateurs secondaires | D501002 21 100 kVA monophasé 600/120-240V à sec 150°C en cuivre avec boîtier à l'épreuve des gicleurs
D5010 Service et distribution électrique | D Services | D50 Électricité | D5010 Service et distribution électrique | D501002 Transformateurs secondaires | D501002 22 150 kVA monophasé 600/120-240V à sec 150°C en cuivre avec boîtier à l'épreuve des gicleurs
D5010 Service et distribution électrique | D Services | D50 Électricité | D5010 Service et distribution électrique | D501003 Tableau de distribution principal
D5010 Service et distribution électrique | D Services | D50 Électricité | D5010 Service et distribution électrique | D501004 Transformateurs de distribution intérieure
D5010 Service et distribution électrique | D Services | D50 Électricité | D5010 Service et distribution électrique | D501005 Panneaux (secondiare-distribution) | D501005 01 225A 120/208V-3ph 52/72 circuits 22 kA avec disjoncteurs boulonnés et boîtier NEMA 1 (surface ou encastré) en cuivre avec boîtier à l'épreuve des gicleurs
D5010 Service et distribution électrique | D Services | D50 Électricité | D5010 Service et distribution électrique | D501005 Panneaux (secondiare-distribution) | D501005 02 400A 120/208V-3ph 52/72 circuits 35 kA avec disjoncteurs boulonnés et boîtier NEMA 1 (surface ou encastré)
D5010 Service et distribution électrique | D Services | D50 Électricité | D5010 Service et distribution électrique | D501005 Panneaux (secondiare-distribution) | D501005 03 225A 120/240V-1ph 52/72 circuits 22 kA avec disjoncteurs boulonnés et boîtier NEMA 1 (surface ou encastré)
D5010 Service et distribution électrique | D Services | D50 Électricité | D5010 Service et distribution électrique | D501005 Panneaux (secondiare-distribution) | D501005 04 400A 120/240V-1ph 52/72 circuits 35 kA avec disjoncteurs boulonnés et boîtier NEMA 1 (surface ou encastré)
D5010 Service et distribution électrique | D Services | D50 Électricité | D5010 Service et distribution électrique | D501005 Panneaux (secondiare-distribution) | D501005 05 250A 347/600V-3ph 52/72 circuits 22 kA avec disjoncteurs boulonnés et boîtier NEMA 1 (surface ou encastré)
D5010 Service et distribution électrique | D Services | D50 Électricité | D5010 Service et distribution électrique | D501005 Panneaux (secondiare-distribution) | D501005 06 400A 347/600V-3ph 52/72 circuits 35 kA avec disjoncteurs boulonnés et boîtier NEMA 1 (surface ou encastré)
D5010 Service et distribution électrique | D Services | D50 Électricité | D5010 Service et distribution électrique | D501005 Panneaux (secondiare-distribution) | D501005 07 600A 347/600V-3ph 52/72 circuits 42 kA avec disjoncteurs boulonnés et boîtier NEMA 1 (surface ou encastré)
D5010 Service et distribution électrique | D Services | D50 Électricité | D5010 Service et distribution électrique | D501006 Conduits et filerie jusqu'au panneaux de distribution
D5010 Service et distribution électrique | D Services | D50 Électricité | D5010 Service et distribution électrique | D501007 Centres de contrôle de moteurs
D5010 Service et distribution électrique | D Services | D50 Électricité | D5010 Service et distribution électrique | D501099 Autres services et distribution électrique
D5020 Éclairage et distribution secondaire | D Services | D50 Électricité | D5020 Éclairage et distribution secondaire | D502001 Filerie des branchements pour les appareils d'éclairage
D5020 Éclairage et distribution secondaire | D Services | D50 Électricité | D5020 Éclairage et distribution secondaire | D502002 Appareils d'éclairage | D502002 01 Appareil 2T8-32W-120V, encastré avec lentille acrylique - remplacement
D5020 Éclairage et distribution secondaire | D Services | D50 Électricité | D5020 Éclairage et distribution secondaire | D502002 Appareils d'éclairage | D502002 02 Mise à niveau des appareils d'éclairage fluorescent (pour la conversion du T12 à T8) (sous certaines conditions seulement, peut nécessiter une approbation CSA, exclue du prix)
D5020 Éclairage et distribution secondaire | D Services | D50 Électricité | D5020 Éclairage et distribution secondaire | D502099 Autres éclairages et distribution secondaire
D5030 Communication et sécurité | D Services | D50 Électricité | D5030 Communication et sécurité | D503001 Systèmes de détection et d'alarme incendie | D503001 01 Système de détection et d'alarme incendie à deux étapes
D5030 Communication et sécurité | D Services | D50 Électricité | D5030 Communication et sécurité | D503001 Systèmes de détection et d'alarme incendie | D503001 02 Système de détection et d'alarme incendie à trois canaux
D5030 Communication et sécurité | D Services | D50 Électricité | D5030 Communication et sécurité | D503002 Systèmes de télécommunications
D5030 Communication et sécurité | D Services | D50 Électricité | D5030 Communication et sécurité | D503003 Systèmes d'appels infirmières | D503003 01 Système d'appel de garde (±50 lits)
D5030 Communication et sécurité | D Services | D50 Électricité | D5030 Communication et sécurité | D503003 Systèmes d'appels infirmières | D503003 02 Système d'appel de garde (±100 lits)
D5030 Communication et sécurité | D Services | D50 Électricité | D5030 Communication et sécurité | D503003 Systèmes d'appels infirmières | D503003 03 Système d'appel de garde (±200 lits)
D5030 Communication et sécurité | D Services | D50 Électricité | D5030 Communication et sécurité | D503004 Systèmes d'annonce publique et de musique ambiante | D503004 01 Système d'appel de personnes multizone
D5030 Communication et sécurité | D Services | D50 Électricité | D5030 Communication et sécurité | D503005 Systèmes d'intercommunication et de recherche de personnes
D5030 Communication et sécurité | D Services | D50 Électricité | D5030 Communication et sécurité | D503006 Systèmes d'horloges et de programmation | D503006 01 Système d'horloge
D5030 Communication et sécurité | D Services | D50 Électricité | D5030 Communication et sécurité | D503007 Systèmes de télévision
D5030 Communication et sécurité | D Services | D50 Électricité | D5030 Communication et sécurité | D503099 Autres systèmes de communication et de sécurité
D5090 Autres systèmes électriques | D Services | D50 Électricité | D5090 Autres systèmes électriques | D509001 Items de construction électrique générale
D5090 Autres systèmes électriques | D Services | D50 Électricité | D5090 Autres systèmes électriques | D509003 Systèmes de mise à la terre
D5090 Autres systèmes électriques | D Services | D50 Électricité | D5090 Autres systèmes électriques | D509004 Protection contre la foudre
D5090 Autres systèmes électriques | D Services | D50 Électricité | D5090 Autres systèmes électriques | D509005 Chauffage électrique
D5090 Autres systèmes électriques | D Services | D50 Électricité | D5090 Autres systèmes électriques | D509002 Éclairage et énergie d'urgence (génératrice) | D509005 01 UPS 15 kVA 208V-3ph en entrée/120/208V-3ph en sortie, technologie à double conversion, batteries scellées sans entretien avec autonomie de 15 minutes et dérivation statique interne de contournement
D5090 Autres systèmes électriques | D Services | D50 Électricité | D5090 Autres systèmes électriques | D509002 Éclairage et énergie d'urgence (génératrice) | D509005 02 UPS 30 kVA 208V-3ph en entrée/120/208V-3ph en sortie, technologie à double conversion, batteries scellées sans entretien avec autonomie de 15 minutes et dérivation statique interne de contournement
D5090 Autres systèmes électriques | D Services | D50 Électricité | D5090 Autres systèmes électriques | D509002 Éclairage et énergie d'urgence (génératrice) | D509005 03 UPS 45 kVA 208V-3ph en entrée/120/208V-3ph en sortie, technologie à double conversion, batteries scellées sans entretien avec autonomie de 15 minutes et dérivation statique interne de contournement
D5090 Autres systèmes électriques | D Services | D50 Électricité | D5090 Autres systèmes électriques | D509002 Éclairage et énergie d'urgence (génératrice) | D509005 04 UPS 60 kVA 208V-3ph en entrée/120/208V-3ph en sortie, technologie à double conversion, batteries scellées sans entretien avec autonomie de 15 minutes et dérivation statique interne de contournement
D5090 Autres systèmes électriques | D Services | D50 Électricité | D5090 Autres systèmes électriques | D509002 Éclairage et énergie d'urgence (génératrice) | D509005 05 UPS 75 kVA 208V-3ph en entrée/120/208V-3ph en sortie, technologie à double conversion, batteries scellées sans entretien avec autonomie de 15 minutes et dérivation statique interne de contournement
D5090 Autres systèmes électriques | D Services | D50 Électricité | D5090 Autres systèmes électriques | D509002 Éclairage et énergie d'urgence (génératrice) | D509005 06 UPS 90 kVA 208V-3ph en entrée/120/208V-3ph en sortie, technologie à double conversion, batteries scellées sans entretien avec autonomie de 15 minutes et dérivation statique interne de contournement
D5090 Autres systèmes électriques | D Services | D50 Électricité | D5090 Autres systèmes électriques | D509002 Éclairage et énergie d'urgence (génératrice) | D509005 07 UPS 100 kVA 208V-3ph en entrée/120/208V- 3ph en sortie, technologie à double conversion, batteries scellées sans entretien avec autonomie de 15 minutes et dérivation statique interne de contournement
D5090 Autres systèmes électriques | D Services | D50 Électricité | D5090 Autres systèmes électriques | D509006 Système de contrôle de la gestion énergétique | D509006 01 Interrupteur de transfert automatique à transition ouverte, 600 A 347/600 V 42 KA service continu 100%
D5090 Autres systèmes électriques | D Services | D50 Électricité | D5090 Autres systèmes électriques | D509006 Système de contrôle de la gestion énergétique | D509006 02 Interrupteur de transfert automatique à transition ouverte, 1000 A, 347/600 V 50 KA service continu 100%
D5090 Autres systèmes électriques | D Services | D50 Électricité | D5090 Autres systèmes électriques | D509006 Système de contrôle de la gestion énergétique | D509006 03 Interrupteur de transfert automatique à transition ouverte, 2000, A 347/600 V 100 KA service continu 100%
D5090 Autres systèmes électriques | D Services | D50 Électricité | D5090 Autres systèmes électriques | D509006 Système de contrôle de la gestion énergétique | D509006 04 Interrupteur de transfert automatique à transition ouverte, 3000 A, 347/600 V 100 KA service continu 100%
D5090 Autres systèmes électriques | D Services | D50 Électricité | D5090 Autres systèmes électriques | D509006 Système de contrôle de la gestion énergétique | D509006 05 Interrupteur de transfert automatique avec contournement manuel et à transition ouverte, 600 A, 347/600V 42 KA service continu 100% Interrupteur de transfert automatique avec contournement manuel et à transition ouverte, 600 A, 347/600V 42 KA service continu 100%
D5090 Autres systèmes électriques | D Services | D50 Électricité | D5090 Autres systèmes électriques | D509006 Système de contrôle de la gestion énergétique | D509006 06 Interrupteur de transfert automatique avec contournement manuel et à transition ouverte, 1000 A, 347/600V 50 KA service continu 100%
D5090 Autres systèmes électriques | D Services | D50 Électricité | D5090 Autres systèmes électriques | D509006 Système de contrôle de la gestion énergétique | D509006 07 Interrupteur de transfert automatique avec contournement manuel et à transition ouverte, 2000 A, 347/600V 100 KA service continu 100%
D5090 Autres systèmes électriques | D Services | D50 Électricité | D5090 Autres systèmes électriques | D509006 Système de contrôle de la gestion énergétique | D509006 08 Interrupteur de transfert automatique avec contournement manuel et à transition ouverte, 3000 A, 347/600V 100 KA service continu 100%
D5090 Autres systèmes électriques | D Services | D50 Électricité | D5090 Autres systèmes électriques | D509006 Système de contrôle de la gestion énergétique | D509006 09 Interrupteur de transfert automatique avec contournement manuel et à transition fermée, 600 A, 347/600 V 42 KA service continu 100%
D5090 Autres systèmes électriques | D Services | D50 Électricité | D5090 Autres systèmes électriques | D509006 Système de contrôle de la gestion énergétique | D509006 10 Interrupteur de transfert automatique avec contournement manuel et à transition fermée, 1000 A, 347/600 V 50 KA service continu 100%
D5090 Autres systèmes électriques | D Services | D50 Électricité | D5090 Autres systèmes électriques | D509006 Système de contrôle de la gestion énergétique | D509006 11 Interrupteur de transfert automatique avec contournement manuel et à transition fermée, 2000 A, 347/600 V 100 KA service continu 100%
D5090 Autres systèmes électriques | D Services | D50 Électricité | D5090 Autres systèmes électriques | D509006 Système de contrôle de la gestion énergétique | D509006 12 Interrupteur de transfert automatique avec contournement manuel et à transition fermée, 3000 A, 347/600 V 100 KA service continu 100%
D5090 Autres systèmes électriques | D Services | D50 Électricité | D5090 Autres systèmes électriques | D509002 Éclairage et énergie d'urgence (génératrice) | D509007 01 Génératrice diesel "standby" de 250 KW/313 kVA à 347/600V (installation à l'intérieur du bâtiment)
D5090 Autres systèmes électriques | D Services | D50 Électricité | D5090 Autres systèmes électriques | D509002 Éclairage et énergie d'urgence (génératrice) | D509007 02 Génératrice diesel "standby" de 500 KW/625 kVA à 347/600V (installation à l'intérieur du bâtiment)
D5090 Autres systèmes électriques | D Services | D50 Électricité | D5090 Autres systèmes électriques | D509002 Éclairage et énergie d'urgence (génératrice) | D509007 03 Génératrice diesel "standby" de 750 KW/938 kVA à 347/600V (installation à l'intérieur du bâtiment)
D5090 Autres systèmes électriques | D Services | D50 Électricité | D5090 Autres systèmes électriques | D509002 Éclairage et énergie d'urgence (génératrice) | D509007 04 Génératrice diesel "standby" de 1000 KW/1250 kVA à 347/600V (installation à l'intérieur du bâtiment)
D5090 Autres systèmes électriques | D Services | D50 Électricité | D5090 Autres systèmes électriques | D509002 Éclairage et énergie d'urgence (génératrice) | D509007 05 Génératrice diesel "standby" de 1500 KW/1875 kVA à 347/600V (installation à l'intérieur du bâtiment)
D5090 Autres systèmes électriques | D Services | D50 Électricité | D5090 Autres systèmes électriques | D509099 Autres systèmes électriques spécials
E1010 Équipement commercial | E Équipement et Ameublement | E10 Équipement | E1010 Équipement commercial | E101001 Équipement de vestiaire
E1010 Équipement commercial | E Équipement et Ameublement | E10 Équipement | E1010 Équipement commercial | E101002 Équipement d'inscription
E1010 Équipement commercial | E Équipement et Ameublement | E10 Équipement | E1010 Équipement commercial | E101003 Équipement de vente (distribution)
E1010 Équipement commercial | E Équipement et Ameublement | E10 Équipement | E1010 Équipement commercial | E101004 Équipement commercial de buanderie et de nettoyage à sec
E1010 Équipement commercial | E Équipement et Ameublement | E10 Équipement | E1010 Équipement commercial | E101005 Équipement de sécurité et de chambre forte
E1010 Équipement commercial | E Équipement et Ameublement | E10 Équipement | E1010 Équipement commercial | E101006 Équipement de guichet et de service
E1010 Équipement commercial | E Équipement et Ameublement | E10 Équipement | E1010 Équipement commercial | E101007 Équipement de commerce
E1010 Équipement commercial | E Équipement et Ameublement | E10 Équipement | E1010 Équipement commercial | E101008 Équipement de bureau
E1010 Équipement commercial | E Équipement et Ameublement | E10 Équipement | E1010 Équipement commercial | E101099 Autres équipemens commerciaux
E1020 Équipement institutionnel | E Équipement et Ameublement | E10 Équipement | E1020 Équipement institutionnel | E102001 Divers équipement commun, fixe et/ou mobile
E1020 Équipement institutionnel | E Équipement et Ameublement | E10 Équipement | E1020 Équipement institutionnel | E102002 Équipement médical
E1020 Équipement institutionnel | E Équipement et Ameublement | E10 Équipement | E1020 Équipement institutionnel | E102003 Équipement de laboratoire
E1020 Équipement institutionnel | E Équipement et Ameublement | E10 Équipement | E1020 Équipement institutionnel | E102004 Équipement de morgue
E1020 Équipement institutionnel | E Équipement et Ameublement | E10 Équipement | E1020 Équipement institutionnel | E102005 Équipement de scène et de théâtre
E1020 Équipement institutionnel | E Équipement et Ameublement | E10 Équipement | E1020 Équipement institutionnel | E102006 Équipement de bibliothèque
E1020 Équipement institutionnel | E Équipement et Ameublement | E10 Équipement | E1020 Équipement institutionnel | E102007 Équipement liturgique (écclasiastique)
E1020 Équipement institutionnel | E Équipement et Ameublement | E10 Équipement | E1020 Équipement institutionnel | E102008 Équipement de musique
E1020 Équipement institutionnel | E Équipement et Ameublement | E10 Équipement | E1020 Équipement institutionnel | E102009 Équipement audiovisuel
E1020 Équipement institutionnel | E Équipement et Ameublement | E10 Équipement | E1020 Équipement institutionnel | E102010 Équipement de détention
E1020 Équipement institutionnel | E Équipement et Ameublement | E10 Équipement | E1020 Équipement institutionnel | E102099 Autres équipements institutionnels
E1030 Équipement pour véhicules | E Équipement et Ameublement | E10 Équipement | E1030 Équipement pour véhicules | E103001 Équipement de contôle de parc de stationnement
E1030 Équipement pour véhicules | E Équipement et Ameublement | E10 Équipement | E1030 Équipement pour véhicules | E103002 Équipement de quai de chargement | E103002 01 Quai niveleur - remplacement
E1030 Équipement pour véhicules | E Équipement et Ameublement | E10 Équipement | E1030 Équipement pour véhicules | E103002 Équipement de quai de chargement | E103002 02 Plate-forme élevatrice - remplacement
E1030 Équipement pour véhicules | E Équipement et Ameublement | E10 Équipement | E1030 Équipement pour véhicules | E103003 Équipement d'entrepôt
E1030 Équipement pour véhicules | E Équipement et Ameublement | E10 Équipement | E1030 Équipement pour véhicules | E103099 Autres équipements pour véhicules
E1090 Autre équipement | E Équipement et Ameublement | E10 Équipement | E1090 Autre équipement | E109001 Équipement d'entretien intégré
E1090 Autre équipement | E Équipement et Ameublement | E10 Équipement | E1090 Autre équipement | E109002 Équipement de service alimentaire | E109002 01 Remplacement d'une chambre froide pré-fabriquée de 2,4m X 3,2m, avec plancher isolé
E1090 Autre équipement | E Équipement et Ameublement | E10 Équipement | E1090 Autre équipement | E109002 Équipement de service alimentaire | E109002 02 Remplacement d'une chambre froide pré-fabriquée de 2,4m X 4,87m, avec plancher isolé
E1090 Autre équipement | E Équipement et Ameublement | E10 Équipement | E1090 Autre équipement | E109003 Équipement de manutention des déchets solides | E109003 01 Remplacement d'un compacteur industriel à déchets 2.25 m³
E1090 Autre équipement | E Équipement et Ameublement | E10 Équipement | E1090 Autre équipement | E109004 Équipement domestique
E1090 Autre équipement | E Équipement et Ameublement | E10 Équipement | E1090 Autre équipement | E109005 Unités combinées de cuisine
E1090 Autre équipement | E Équipement et Ameublement | E10 Équipement | E1090 Autre équipement | E109006 Équipement de chambre noire
E1090 Autre équipement | E Équipement et Ameublement | E10 Équipement | E1090 Autre équipement | E109007 Équipement de sport, de loisirs et de physiothérapie
E1090 Autre équipement | E Équipement et Ameublement | E10 Équipement | E1090 Autre équipement | E109008 Équipement de planétarium
E1090 Autre équipement | E Équipement et Ameublement | E10 Équipement | E1090 Autre équipement | E109009 Équipement d'observatoire
E1090 Autre équipement | E Équipement et Ameublement | E10 Équipement | E1090 Autre équipement | E109010 Équipement d'agriculture
E1090 Autre équipement | E Équipement et Ameublement | E10 Équipement | E1090 Autre équipement | E109099 Autres équipements spécialisés fixes et/ou mobiles
E2010 Ameublement et décoration fixes | E Équipement et Ameublement | E20 Ameublement et Décoration | E2010 Ameublement et décoration fixes | E201001 Oeuvres d'art intégrées et fixes (tableaux)
E2010 Ameublement et décoration fixes | E Équipement et Ameublement | E20 Ameublement et Décoration | E2010 Ameublement et décoration fixes | E201002 Fabillage de fenêtres
E2010 Ameublement et décoration fixes | E Équipement et Ameublement | E20 Ameublement et Décoration | E2010 Ameublement et décoration fixes | E201003 Sièges multiples fixes
E2010 Ameublement et décoration fixes | E Équipement et Ameublement | E20 Ameublement et Décoration | E2010 Ameublement et décoration fixes | E201004 Grilles encastrées et tapis-brosses
E2010 Ameublement et décoration fixes | E Équipement et Ameublement | E20 Ameublement et Décoration | E2010 Ameublement et décoration fixes | E201005 Aménagement intérieur intégré et fixe
E2010 Ameublement et décoration fixes | E Équipement et Ameublement | E20 Ameublement et Décoration | E2010 Ameublement et décoration fixes | E201099 Autres ameublements et décorations intérieures fixes
E2020 Ameublement et décoration mobiles | E Équipement et Ameublement | E20 Ameublement et Décoration | E2020 Ameublement et décoration mobiles | E202001 Oeuvres d'art non intégrées et mobiles
E2020 Ameublement et décoration mobiles | E Équipement et Ameublement | E20 Ameublement et Décoration | E2020 Ameublement et décoration mobiles | E202002 Mobilier préfabriqué et modulalable
E2020 Ameublement et décoration mobiles | E Équipement et Ameublement | E20 Ameublement et Décoration | E2020 Ameublement et décoration mobiles | E202003 Mobilier autoportant
E2020 Ameublement et décoration mobiles | E Équipement et Ameublement | E20 Ameublement et Décoration | E2020 Ameublement et décoration mobiles | E202004 Tapis et accessoires
E2020 Ameublement et décoration mobiles | E Équipement et Ameublement | E20 Ameublement et Décoration | E2020 Ameublement et décoration mobiles | E202005 Sièges multiples amovibles
E2020 Ameublement et décoration mobiles | E Équipement et Ameublement | E20 Ameublement et Décoration | E2020 Ameublement et décoration mobiles | E202006 Aménagement intérieur non intégré et mobile
E2020 Ameublement et décoration mobiles | E Équipement et Ameublement | E20 Ameublement et Décoration | E2020 Ameublement et décoration mobiles | E202099 Autres ameublements et décorations mobiles
F1010 Structure spéciale | F Construction spéciale et Démolition | F10 Construction spéciale | F1010 Structure spéciale | F101001 Systèmes pour bâtiment de métal | F101001 01 Peinture structure d'acier - préparation par projection d'abrasif (jet de sable "sandblast")
F1010 Structure spéciale | F Construction spéciale et Démolition | F10 Construction spéciale | F1010 Structure spéciale | F101001 Systèmes pour bâtiment de métal | F101001 02 Peinture structure d'acier - préparation manuelle (lorsque contraintes trop comportantes pour une préparation au jet de sable)
F1010 Structure spéciale | F Construction spéciale et Démolition | F10 Construction spéciale | F1010 Structure spéciale | F101002 Construction préfabriquée
F1010 Structure spéciale | F Construction spéciale et Démolition | F10 Construction spéciale | F1010 Structure spéciale | F101003 Structure gonflable
F1010 Structure spéciale | F Construction spéciale et Démolition | F10 Construction spéciale | F1010 Structure spéciale | F101099 Autresstructures spéciales
F1020 Sous-ensembles intégrés | F Construction spéciale et Démolition | F10 Construction spéciale | F1020 Sous-ensembles intégrés | F102001 Pièces à usage spécial
F1020 Sous-ensembles intégrés | F Construction spéciale et Démolition | F10 Construction spéciale | F1020 Sous-ensembles intégrés | F102002 Sous-ensembles intégrés
F1020 Sous-ensembles intégrés | F Construction spéciale et Démolition | F10 Construction spéciale | F1020 Sous-ensembles intégrés | F102003 Autres installations intégrées
F1020 Sous-ensembles intégrés | F Construction spéciale et Démolition | F10 Construction spéciale | F1020 Sous-ensembles intégrés | F102099 Autres installations intégrées
F1030 Système spécial de construction | F Construction spéciale et Démolition | F10 Construction spéciale | F1030 Système spécial de construction | F103001 Voûte
F1030 Système spécial de construction | F Construction spéciale et Démolition | F10 Construction spéciale | F1030 Système spécial de construction | F103002 Construction contre le bruit, les vibrations et les séismes
F1030 Système spécial de construction | F Construction spéciale et Démolition | F10 Construction spéciale | F1030 Système spécial de construction | F103003 Protection contre les radiations
F1030 Système spécial de construction | F Construction spéciale et Démolition | F10 Construction spéciale | F1030 Système spécial de construction | F103099 Autres systèmes spéciaux de construction
F1040 Installation spéciale | F Construction spéciale et Démolition | F10 Construction spéciale | F1040 Installation spéciale | F104001 Installation aquatique intérieure
F1040 Installation spéciale | F Construction spéciale et Démolition | F10 Construction spéciale | F1040 Installation spéciale | F104002 Réservoirs de liquide et de gaz
F1040 Installation spéciale | F Construction spéciale et Démolition | F10 Construction spéciale | F1040 Installation spéciale | F104003 Chenil et abri pour animaux
F1040 Installation spéciale | F Construction spéciale et Démolition | F10 Construction spéciale | F1040 Installation spéciale | F104004 Incinérateur construit sur place
F1040 Installation spéciale | F Construction spéciale et Démolition | F10 Construction spéciale | F1040 Installation spéciale | F104005 Patinoire
F1040 Installation spéciale | F Construction spéciale et Démolition | F10 Construction spéciale | F1040 Installation spéciale | F104099 Autres installations spéciales
F1050 Instrumentation et régulation spéciales | F Construction spéciale et Démolition | F10 Construction spéciale | F1050 Instrumentation et régulation spéciales | F105001 Appareils enregistreurs
F1050 Instrumentation et régulation spéciales | F Construction spéciale et Démolition | F10 Construction spéciale | F1050 Instrumentation et régulation spéciales | F105002 Systèmes d'automation du bâtiment
F1050 Instrumentation et régulation spéciales | F Construction spéciale et Démolition | F10 Construction spéciale | F1050 Instrumentation et régulation spéciales | F105099 Autres dispositifs spéciaux d'instrumentation et de régulation
F2010 Démantèlement d'éléments de bâtiment | F Construction spéciale et Démolition | F20 Démolition sélective | F2010 Démantèlement d'éléments de bâtiment | F201001 Structure et superstructure
F2010 Démantèlement d'éléments de bâtiment | F Construction spéciale et Démolition | F20 Démolition sélective | F2010 Démantèlement d'éléments de bâtiment | F201002 Cloison extérieure
F2010 Démantèlement d'éléments de bâtiment | F Construction spéciale et Démolition | F20 Démolition sélective | F2010 Démantèlement d'éléments de bâtiment | F201003 Toiture
F2010 Démantèlement d'éléments de bâtiment | F Construction spéciale et Démolition | F20 Démolition sélective | F2010 Démantèlement d'éléments de bâtiment | F201004 Construction intérieure et finis
F2010 Démantèlement d'éléments de bâtiment | F Construction spéciale et Démolition | F20 Démolition sélective | F2010 Démantèlement d'éléments de bâtiment | F201005 Système de convoyeur
F2010 Démantèlement d'éléments de bâtiment | F Construction spéciale et Démolition | F20 Démolition sélective | F2010 Démantèlement d'éléments de bâtiment | F201006 Système mécanique
F2010 Démantèlement d'éléments de bâtiment | F Construction spéciale et Démolition | F20 Démolition sélective | F2010 Démantèlement d'éléments de bâtiment | F201007 Système Électrique
F2010 Démantèlement d'éléments de bâtiment | F Construction spéciale et Démolition | F20 Démolition sélective | F2010 Démantèlement d'éléments de bâtiment | F201008 Équipement et mobilier
F2010 Démantèlement d'éléments de bâtiment | F Construction spéciale et Démolition | F20 Démolition sélective | F2010 Démantèlement d'éléments de bâtiment | F201099 Autres démantèlements d'éléments de bâtiment
F2020 Réduction de produits dangereux | F Construction spéciale et Démolition | F20 Démolition sélective | F2020 Réduction de produits dangereux | F202001 Structure et superstructure
F2020 Réduction de produits dangereux | F Construction spéciale et Démolition | F20 Démolition sélective | F2020 Réduction de produits dangereux | F202002 Cloison extérieure
F2020 Réduction de produits dangereux | F Construction spéciale et Démolition | F20 Démolition sélective | F2020 Réduction de produits dangereux | F202003 Toiture
F2020 Réduction de produits dangereux | F Construction spéciale et Démolition | F20 Démolition sélective | F2020 Réduction de produits dangereux | F202004 Construction intérieure et finis
F2020 Réduction de produits dangereux | F Construction spéciale et Démolition | F20 Démolition sélective | F2020 Réduction de produits dangereux | F202005 Système de convoyeur
F2020 Réduction de produits dangereux | F Construction spéciale et Démolition | F20 Démolition sélective | F2020 Réduction de produits dangereux | F202006 Système mécanique
F2020 Réduction de produits dangereux | F Construction spéciale et Démolition | F20 Démolition sélective | F2020 Réduction de produits dangereux | F202007 Système Électrique
F2020 Réduction de produits dangereux | F Construction spéciale et Démolition | F20 Démolition sélective | F2020 Réduction de produits dangereux | F202008 Équipement et mobilier
F2020 Réduction de produits dangereux | F Construction spéciale et Démolition | F20 Démolition sélective | F2020 Réduction de produits dangereux | F202099 Autres réductions de produits dangereux | F202099 01 Disposition des huiles usées des transformateurs à l'huile.
G1010 Déblaiement de l'emplacement | G Aménagement de l'emplacement | G10 Préparation de l'emplacement | G1010 Déblaiement de l'emplacement | G101001 Dégager
G1010 Déblaiement de l'emplacement | G Aménagement de l'emplacement | G10 Préparation de l'emplacement | G1010 Déblaiement de l'emplacement | G101002 Retrait d'arbre
G1010 Déblaiement de l'emplacement | G Aménagement de l'emplacement | G10 Préparation de l'emplacement | G1010 Déblaiement de l'emplacement | G101003 Retrait de souche
G1010 Déblaiement de l'emplacement | G Aménagement de l'emplacement | G10 Préparation de l'emplacement | G1010 Déblaiement de l'emplacement | G101004 Déchiquetage
G1010 Déblaiement de l'emplacement | G Aménagement de l'emplacement | G10 Préparation de l'emplacement | G1010 Déblaiement de l'emplacement | G101005 Arrachage
G1010 Déblaiement de l'emplacement | G Aménagement de l'emplacement | G10 Préparation de l'emplacement | G1010 Déblaiement de l'emplacement | G101006 Éclaircissement
G1010 Déblaiement de l'emplacement | G Aménagement de l'emplacement | G10 Préparation de l'emplacement | G1010 Déblaiement de l'emplacement | G101007 Disposition des débris
G1010 Déblaiement de l'emplacement | G Aménagement de l'emplacement | G10 Préparation de l'emplacement | G1010 Déblaiement de l'emplacement | G101099 Autres déblaiement de l'emplacement
G1020 Déplacements et démolition sur l'emplacement | G Aménagement de l'emplacement | G10 Préparation de l'emplacement | G1020 Déplacements et démolition sur l'emplacement | G102001 Démolition de bâtiment
G1020 Déplacements et démolition sur l'emplacement | G Aménagement de l'emplacement | G10 Préparation de l'emplacement | G1020 Déplacements et démolition sur l'emplacement | G102002 Démolition du site hors-terre
G1020 Déplacements et démolition sur l'emplacement | G Aménagement de l'emplacement | G10 Préparation de l'emplacement | G1020 Déplacements et démolition sur l'emplacement | G102003 Démolition sous terre
G1020 Déplacements et démolition sur l'emplacement | G Aménagement de l'emplacement | G10 Préparation de l'emplacement | G1020 Déplacements et démolition sur l'emplacement | G102004 Relocalisation de bâtiment
G1020 Déplacements et démolition sur l'emplacement | G Aménagement de l'emplacement | G10 Préparation de l'emplacement | G1020 Déplacements et démolition sur l'emplacement | G102005 Relocalisation d'utilitaire
G1020 Déplacements et démolition sur l'emplacement | G Aménagement de l'emplacement | G10 Préparation de l'emplacement | G1020 Déplacements et démolition sur l'emplacement | G102006 Relocalisation de clôture
G1020 Déplacements et démolition sur l'emplacement | G Aménagement de l'emplacement | G10 Préparation de l'emplacement | G1020 Déplacements et démolition sur l'emplacement | G102007 Nettoyage du site
G1020 Déplacements et démolition sur l'emplacement | G Aménagement de l'emplacement | G10 Préparation de l'emplacement | G1020 Déplacements et démolition sur l'emplacement | G102099 Autres déplacements et démolitions sur l'emplacement
G1030 Terrassement | G Aménagement de l'emplacement | G10 Préparation de l'emplacement | G1030 Terrassement | G103001 Nivellement
G1030 Terrassement | G Aménagement de l'emplacement | G10 Préparation de l'emplacement | G1030 Terrassement | G103002 Excavation
G1030 Terrassement | G Aménagement de l'emplacement | G10 Préparation de l'emplacement | G1030 Terrassement | G103003 Excavation de pierre
G1030 Terrassement | G Aménagement de l'emplacement | G10 Préparation de l'emplacement | G1030 Terrassement | G103004 Remplayage
G1030 Terrassement | G Aménagement de l'emplacement | G10 Préparation de l'emplacement | G1030 Terrassement | G103005 Compacter
G1030 Terrassement | G Aménagement de l'emplacement | G10 Préparation de l'emplacement | G1030 Terrassement | G103006 Stabilisation du sol
G1030 Terrassement | G Aménagement de l'emplacement | G10 Préparation de l'emplacement | G1030 Terrassement | G103007 Stabilisation des talus
G1030 Terrassement | G Aménagement de l'emplacement | G10 Préparation de l'emplacement | G1030 Terrassement | G103008 Traitement du sol
G1030 Terrassement | G Aménagement de l'emplacement | G10 Préparation de l'emplacement | G1030 Terrassement | G103009 Étayage du sol
G1030 Terrassement | G Aménagement de l'emplacement | G10 Préparation de l'emplacement | G1030 Terrassement | G103010 Assèchement temporaire
G1030 Terrassement | G Aménagement de l'emplacement | G10 Préparation de l'emplacement | G1030 Terrassement | G103011 Contrôle de l'érosion et de la sédimentation temporaire
G1030 Terrassement | G Aménagement de l'emplacement | G10 Préparation de l'emplacement | G1030 Terrassement | G103099 Autres terrassement
G1040 Décontamination de l'emplacement | G Aménagement de l'emplacement | G10 Préparation de l'emplacement | G1040 Décontamination de l'emplacement | G104001 Enlèvement des sols contaminés
G1040 Décontamination de l'emplacement | G Aménagement de l'emplacement | G10 Préparation de l'emplacement | G1040 Décontamination de l'emplacement | G104002 Restauration et traitement des sols contaminés
G1040 Décontamination de l'emplacement | G Aménagement de l'emplacement | G10 Préparation de l'emplacement | G1040 Décontamination de l'emplacement | G104099 Autres décontamination de l'emplacement
G2010 Chaussée | G Aménagement de l'emplacement | G20 Amélioration de l'emplacement | G2010 Chaussée | G201001 Infrastructure des chaussées (base) | G201001 01 Chaussée - aires de circulations légères (véhicules automobile et camions légers)
G2010 Chaussée | G Aménagement de l'emplacement | G20 Amélioration de l'emplacement | G2010 Chaussée | G201001 Infrastructure des chaussées (base) | G201001 02 Chaussée - aires de circulations lourdes (voies principales, débarcadères, etc.)
G2010 Chaussée | G Aménagement de l'emplacement | G20 Amélioration de l'emplacement | G2010 Chaussée | G201002 Bordures, drains et caniveaux | G201002 01 Remplacement de bordures coulées en place - Voies de circulation principales
G2010 Chaussée | G Aménagement de l'emplacement | G20 Amélioration de l'emplacement | G2010 Chaussée | G201002 Bordures, drains et caniveaux | G201002 02 Remplacement de bordures préfabriquées - Voies de circulation principales
G2010 Chaussée | G Aménagement de l'emplacement | G20 Amélioration de l'emplacement | G2010 Chaussée | G201003 Pavage et revêtement
G2010 Chaussée | G Aménagement de l'emplacement | G20 Amélioration de l'emplacement | G2010 Chaussée | G201004 Marquage et signalisation
G2010 Chaussée | G Aménagement de l'emplacement | G20 Amélioration de l'emplacement | G2010 Chaussée | G201005 Glissière de sécurité et barrière
G2010 Chaussée | G Aménagement de l'emplacement | G20 Amélioration de l'emplacement | G2010 Chaussée | G201006 Resurfaçage
G2010 Chaussée | G Aménagement de l'emplacement | G20 Amélioration de l'emplacement | G2010 Chaussée | G201099 Autres chaussée
G2020 Aire de stationnement | G Aménagement de l'emplacement | G20 Amélioration de l'emplacement | G2020 Aire de stationnement | G202001 Infrastructure des surfaces de stationnement | G202001 01 Chaussée - aires de stationnement pour véhicules automobile - sans drainage et sans lampadaire
G2020 Aire de stationnement | G Aménagement de l'emplacement | G20 Amélioration de l'emplacement | G2020 Aire de stationnement | G202001 Infrastructure des surfaces de stationnement | G202001 02 Chaussée - aires de stationnement pour véhicules automobile - avec drainage et sans lampadaire
G2020 Aire de stationnement | G Aménagement de l'emplacement | G20 Amélioration de l'emplacement | G2020 Aire de stationnement | G202001 Infrastructure des surfaces de stationnement | G202001 03 Chaussée - aires de stationnement pour véhicules automobile - avec drainage et avec lampadaire
G2020 Aire de stationnement | G Aménagement de l'emplacement | G20 Amélioration de l'emplacement | G2020 Aire de stationnement | G202002 Bordures drains et caniveaux | G202002 01 Remplacement de bordures coulées en place - aires de stationnement pour véhicules automobile
G2020 Aire de stationnement | G Aménagement de l'emplacement | G20 Amélioration de l'emplacement | G2020 Aire de stationnement | G202002 Bordures drains et caniveaux | G202002 02 Remplacement de bordures préfabriquées - aires de stationnement pour véhicules automobile
G2020 Aire de stationnement | G Aménagement de l'emplacement | G20 Amélioration de l'emplacement | G2020 Aire de stationnement | G202003 Pavage et revêtement
G2020 Aire de stationnement | G Aménagement de l'emplacement | G20 Amélioration de l'emplacement | G2020 Aire de stationnement | G202004 Marquage et signalisation
G2020 Aire de stationnement | G Aménagement de l'emplacement | G20 Amélioration de l'emplacement | G2020 Aire de stationnement | G202005 Glissière de sécurité et barrière | G202005 01 Remplacement de glissieres
G2020 Aire de stationnement | G Aménagement de l'emplacement | G20 Amélioration de l'emplacement | G2020 Aire de stationnement | G202006 Resurfaçage
G2020 Aire de stationnement | G Aménagement de l'emplacement | G20 Amélioration de l'emplacement | G2020 Aire de stationnement | G202007 Structure et équipement divers
G2020 Aire de stationnement | G Aménagement de l'emplacement | G20 Amélioration de l'emplacement | G2020 Aire de stationnement | G202099 Autres aires de stationnement
G2030 Surface piétonnière | G Aménagement de l'emplacement | G20 Amélioration de l'emplacement | G2030 Surface piétonnière | G203001 Infrastructure des surfaces piétonnières | G203001 01 Trottoir - Reconstruction - avec conservation de l'infrastructure (sans soulèvement apparent du trottoir) - par section standard de 1,5 m x 1,5 m
G2030 Surface piétonnière | G Aménagement de l'emplacement | G20 Amélioration de l'emplacement | G2030 Surface piétonnière | G203002 Bordures et caniveaux
G2030 Surface piétonnière | G Aménagement de l'emplacement | G20 Amélioration de l'emplacement | G2030 Surface piétonnière | G203003 Pavage et revêtement | G203003 01 Pavés de béton (interblocs) - remplacement (aires de circulation piétonnières)
G2030 Surface piétonnière | G Aménagement de l'emplacement | G20 Amélioration de l'emplacement | G2030 Surface piétonnière | G203004 Glissière de sécurité et barrière
G2030 Surface piétonnière | G Aménagement de l'emplacement | G20 Amélioration de l'emplacement | G2030 Surface piétonnière | G203005 Resurfaçage
G2030 Surface piétonnière | G Aménagement de l'emplacement | G20 Amélioration de l'emplacement | G2030 Surface piétonnière | G203099 Autres surfaces piétonnière | G203006 01 Réfection de surface d'escalier en béton
G2030 Surface piétonnière | G Aménagement de l'emplacement | G20 Amélioration de l'emplacement | G2030 Surface piétonnière | G203099 Autres surfaces piétonnière | G203006 02 Reconstruction de trottoir en escalier et de rampe
G2030 Surface piétonnière | G Aménagement de l'emplacement | G20 Amélioration de l'emplacement | G2030 Surface piétonnière | G203099 Autres surfaces piétonnière | G203006 03 Main courante en acier galvanisé - remplacement
G2030 Surface piétonnière | G Aménagement de l'emplacement | G20 Amélioration de l'emplacement | G2030 Surface piétonnière | G203099 Autres surfaces piétonnière | G203006 04 Main courante en acier inoxydable - remplacement
G2030 Surface piétonnière | G Aménagement de l'emplacement | G20 Amélioration de l'emplacement | G2030 Surface piétonnière | G203099 Autres surfaces piétonnière
G2040 Aménagement d'emplacement | G Aménagement de l'emplacement | G20 Amélioration de l'emplacement | G2040 Aménagement d'emplacement | G204001 Clôtures et barrières | G204001 01 Remplacement de clôture
G2040 Aménagement d'emplacement | G Aménagement de l'emplacement | G20 Amélioration de l'emplacement | G2040 Aménagement d'emplacement | G204002 Murs de soutènement | G204002 01 Murs en blocs talus
G2040 Aménagement d'emplacement | G Aménagement de l'emplacement | G20 Amélioration de l'emplacement | G2040 Aménagement d'emplacement | G204002 Murs de soutènement | G204002 02 Mur de soutènement - reconstruction - mur en béton de 1800 mm de hauteur supportée
G2040 Aménagement d'emplacement | G Aménagement de l'emplacement | G20 Amélioration de l'emplacement | G2040 Aménagement d'emplacement | G204003 Ameublement extérieur
G2040 Aménagement d'emplacement | G Aménagement de l'emplacement | G20 Amélioration de l'emplacement | G2040 Aménagement d'emplacement | G204004 Structure de sécurité
G2040 Aménagement d'emplacement | G Aménagement de l'emplacement | G20 Amélioration de l'emplacement | G2040 Aménagement d'emplacement | G204005 Signalisation
G2040 Aménagement d'emplacement | G Aménagement de l'emplacement | G20 Amélioration de l'emplacement | G2040 Aménagement d'emplacement | G204006 Fontaines, piscines et cours d'eau
G2040 Aménagement d'emplacement | G Aménagement de l'emplacement | G20 Amélioration de l'emplacement | G2040 Aménagement d'emplacement | G204007 Terrains de sport
G2040 Aménagement d'emplacement | G Aménagement de l'emplacement | G20 Amélioration de l'emplacement | G2040 Aménagement d'emplacement | G204008 Terrasses et murs d'enceinte | G204008 01 Remplacement de surface pavées
G2040 Aménagement d'emplacement | G Aménagement de l'emplacement | G20 Amélioration de l'emplacement | G2040 Aménagement d'emplacement | G204009 Mâts | G204009 01 Remplacement d'un mat de drapeau
G2040 Aménagement d'emplacement | G Aménagement de l'emplacement | G20 Amélioration de l'emplacement | G2040 Aménagement d'emplacement | G204099 Autres aménagements d'emplacement
G2050 Aménagement paysager | G Aménagement de l'emplacement | G20 Amélioration de l'emplacement | G2050 Aménagement paysager | G205001 Nivellement de finition et préparation du sol
G2050 Aménagement paysager | G Aménagement de l'emplacement | G20 Amélioration de l'emplacement | G2050 Aménagement paysager | G205002 Mesures de contrôle de l'érosion
G2050 Aménagement paysager | G Aménagement de l'emplacement | G20 Amélioration de l'emplacement | G2050 Aménagement paysager | G205003 Sol de surface et lits de plantation
G2050 Aménagement paysager | G Aménagement de l'emplacement | G20 Amélioration de l'emplacement | G2050 Aménagement paysager | G205004 Ensemencement et gazonnement
G2050 Aménagement paysager | G Aménagement de l'emplacement | G20 Amélioration de l'emplacement | G2050 Aménagement paysager | G205005 Plantations
G2050 Aménagement paysager | G Aménagement de l'emplacement | G20 Amélioration de l'emplacement | G2050 Aménagement paysager | G205006 Jardinière
G2050 Aménagement paysager | G Aménagement de l'emplacement | G20 Amélioration de l'emplacement | G2050 Aménagement paysager | G205007 Systèmes d'irrigation
G2050 Aménagement paysager | G Aménagement de l'emplacement | G20 Amélioration de l'emplacement | G2050 Aménagement paysager | G205099 Autres aménagements paysager
G3010 Alimentation en eau | G Aménagement de l'emplacement | G30 Services de mécanique sur l'emplacement | G3010 Alimentation en eau | G301001 Système de puits
G3010 Alimentation en eau | G Aménagement de l'emplacement | G30 Services de mécanique sur l'emplacement | G3010 Alimentation en eau | G301002 Distribution d'eau potable
G3010 Alimentation en eau | G Aménagement de l'emplacement | G30 Services de mécanique sur l'emplacement | G3010 Alimentation en eau | G301003 Réservoir d'eau potable
G3010 Alimentation en eau | G Aménagement de l'emplacement | G30 Services de mécanique sur l'emplacement | G3010 Alimentation en eau | G301004 Distribution d'eau pour protection incendie
G3010 Alimentation en eau | G Aménagement de l'emplacement | G30 Services de mécanique sur l'emplacement | G3010 Alimentation en eau | G301005 Réservoir d'eau pour protection incendie
G3010 Alimentation en eau | G Aménagement de l'emplacement | G30 Services de mécanique sur l'emplacement | G3010 Alimentation en eau | G301006 Distribution d'eau non potable
G3010 Alimentation en eau | G Aménagement de l'emplacement | G30 Services de mécanique sur l'emplacement | G3010 Alimentation en eau | G301007 Station de pompage
G3010 Alimentation en eau | G Aménagement de l'emplacement | G30 Services de mécanique sur l'emplacement | G3010 Alimentation en eau | G301008 Unité de traitement d'eau
G3010 Alimentation en eau | G Aménagement de l'emplacement | G30 Services de mécanique sur l'emplacement | G3010 Alimentation en eau | G301099 Autres alimentation en eau
G3020 Egout sanitaire | G Aménagement de l'emplacement | G30 Services de mécanique sur l'emplacement | G3020 Egout sanitaire | G302001 Canalisations
G3020 Egout sanitaire | G Aménagement de l'emplacement | G30 Services de mécanique sur l'emplacement | G3020 Egout sanitaire | G302002 Trous d'hommes
G3020 Egout sanitaire | G Aménagement de l'emplacement | G30 Services de mécanique sur l'emplacement | G3020 Egout sanitaire | G302003 Stations de relèvement et de pompage
G3020 Egout sanitaire | G Aménagement de l'emplacement | G30 Services de mécanique sur l'emplacement | G3020 Egout sanitaire | G302004 Usines de traitement des égouts sanitaires
G3020 Egout sanitaire | G Aménagement de l'emplacement | G30 Services de mécanique sur l'emplacement | G3020 Egout sanitaire | G302005 Fosses septiques
G3020 Egout sanitaire | G Aménagement de l'emplacement | G30 Services de mécanique sur l'emplacement | G3020 Egout sanitaire | G302006 Drain d'évacuation
G3020 Egout sanitaire | G Aménagement de l'emplacement | G30 Services de mécanique sur l'emplacement | G3020 Egout sanitaire | G302099 Autres égouts sanitaire
G3030 Egout pluvial | G Aménagement de l'emplacement | G30 Services de mécanique sur l'emplacement | G3030 Egout pluvial | G303001 Canalisations
G3030 Egout pluvial | G Aménagement de l'emplacement | G30 Services de mécanique sur l'emplacement | G3030 Egout pluvial | G303002 Structure
G3030 Egout pluvial | G Aménagement de l'emplacement | G30 Services de mécanique sur l'emplacement | G3030 Egout pluvial | G303003 Stations de relèvement
G3030 Egout pluvial | G Aménagement de l'emplacement | G30 Services de mécanique sur l'emplacement | G3030 Egout pluvial | G303004 Ponceaux
G3030 Egout pluvial | G Aménagement de l'emplacement | G30 Services de mécanique sur l'emplacement | G3030 Egout pluvial | G303005 Modules mureaux
G3030 Egout pluvial | G Aménagement de l'emplacement | G30 Services de mécanique sur l'emplacement | G3030 Egout pluvial | G303006 Mesures de contrôle de l'érosion et de la sédimentation
G3030 Egout pluvial | G Aménagement de l'emplacement | G30 Services de mécanique sur l'emplacement | G3030 Egout pluvial | G303007 Gestion des eaux pluviales
G3030 Egout pluvial | G Aménagement de l'emplacement | G30 Services de mécanique sur l'emplacement | G3030 Egout pluvial | G303099 Autres égouts pluvials
G3040 Réseau de distribution de chaleur | G Aménagement de l'emplacement | G30 Services de mécanique sur l'emplacement | G3040 Réseau de distribution de chaleur | G304001 Alimentation en eau chaude en hauteur
G3040 Réseau de distribution de chaleur | G Aménagement de l'emplacement | G30 Services de mécanique sur l'emplacement | G3040 Réseau de distribution de chaleur | G304002 Alimentation en vapeur en hauteur
G3040 Réseau de distribution de chaleur | G Aménagement de l'emplacement | G30 Services de mécanique sur l'emplacement | G3040 Réseau de distribution de chaleur | G304003 Alimentation en eau chaude sous-terraine
G3040 Réseau de distribution de chaleur | G Aménagement de l'emplacement | G30 Services de mécanique sur l'emplacement | G3040 Réseau de distribution de chaleur | G304004 Alimentation en vapeur sous-terraine
G3040 Réseau de distribution de chaleur | G Aménagement de l'emplacement | G30 Services de mécanique sur l'emplacement | G3040 Réseau de distribution de chaleur | G304005 Trous d'hommes et boîtes de valves
G3040 Réseau de distribution de chaleur | G Aménagement de l'emplacement | G30 Services de mécanique sur l'emplacement | G3040 Réseau de distribution de chaleur | G304006 stations de pompage
G3040 Réseau de distribution de chaleur | G Aménagement de l'emplacement | G30 Services de mécanique sur l'emplacement | G3040 Réseau de distribution de chaleur | G304099 Autres réseaux de distribution de chaleur
G3050 Réseau de distribution de refroidissement | G Aménagement de l'emplacement | G30 Services de mécanique sur l'emplacement | G3050 Réseau de distribution de refroidissement | G305001 Alimentation en eau froide en hauteur
G3050 Réseau de distribution de refroidissement | G Aménagement de l'emplacement | G30 Services de mécanique sur l'emplacement | G3050 Réseau de distribution de refroidissement | G305002 Alimentation en eau froide sous-terraine
G3050 Réseau de distribution de refroidissement | G Aménagement de l'emplacement | G30 Services de mécanique sur l'emplacement | G3050 Réseau de distribution de refroidissement | G305003 Trappes de visite au plancher
G3050 Réseau de distribution de refroidissement | G Aménagement de l'emplacement | G30 Services de mécanique sur l'emplacement | G3050 Réseau de distribution de refroidissement | G305004 Puits pour le refroidissement
G3050 Réseau de distribution de refroidissement | G Aménagement de l'emplacement | G30 Services de mécanique sur l'emplacement | G3050 Réseau de distribution de refroidissement | G305005 Stations de pompage
G3050 Réseau de distribution de refroidissement | G Aménagement de l'emplacement | G30 Services de mécanique sur l'emplacement | G3050 Réseau de distribution de refroidissement | G305006 tours de refroidissement sur l'emplacement
G3050 Réseau de distribution de refroidissement | G Aménagement de l'emplacement | G30 Services de mécanique sur l'emplacement | G3050 Réseau de distribution de refroidissement | G305099 Autres réseaux de distribution de refroidissement
G3060 Réseau de combustible | G Aménagement de l'emplacement | G30 Services de mécanique sur l'emplacement | G3060 Réseau de combustible | G306001 Canalisations de carburant liquide
G3060 Réseau de combustible | G Aménagement de l'emplacement | G30 Services de mécanique sur l'emplacement | G3060 Réseau de combustible | G306002 Canalisations de carburant aéronautique
G3060 Réseau de combustible | G Aménagement de l'emplacement | G30 Services de mécanique sur l'emplacement | G3060 Réseau de combustible | G306003 Équipement de distribution
G3060 Réseau de combustible | G Aménagement de l'emplacement | G30 Services de mécanique sur l'emplacement | G3060 Réseau de combustible | G306004 Réservoirs d'entreposage de carburant liquide | G306004 01 Réservoir souterrain de 5000 litres d'huile no. 2 - remplacement (décontamination du sol non incluse)
G3060 Réseau de combustible | G Aménagement de l'emplacement | G30 Services de mécanique sur l'emplacement | G3060 Réseau de combustible | G306004 Réservoirs d'entreposage de carburant liquide | G306004 02 Réservoir souterrain de 10000 litres d'huile no. 2 - remplacement (décontamination du sol non incluse)
G3060 Réseau de combustible | G Aménagement de l'emplacement | G30 Services de mécanique sur l'emplacement | G3060 Réseau de combustible | G306004 Réservoirs d'entreposage de carburant liquide | G306004 03 Réservoir souterrain de 20000 litres d'huile no. 2 - remplacement (décontamination du sol non incluse)
G3060 Réseau de combustible | G Aménagement de l'emplacement | G30 Services de mécanique sur l'emplacement | G3060 Réseau de combustible | G306004 Réservoirs d'entreposage de carburant liquide | G306004 04 Réservoir souterrain de 30000 litres d'huile no. 2 - remplacement (décontamination du sol non incluse)
G3060 Réseau de combustible | G Aménagement de l'emplacement | G30 Services de mécanique sur l'emplacement | G3060 Réseau de combustible | G306004 Réservoirs d'entreposage de carburant liquide | G306004 05 Réservoir souterrain de 40000 litres d'huile no. 2 - remplacement (décontamination du sol non incluse)
G3060 Réseau de combustible | G Aménagement de l'emplacement | G30 Services de mécanique sur l'emplacement | G3060 Réseau de combustible | G306005 Trappes de visite au plancher carburant liquide
G3060 Réseau de combustible | G Aménagement de l'emplacement | G30 Services de mécanique sur l'emplacement | G3060 Réseau de combustible | G306006 Canalisation des gas (naturel et propane)
G3060 Réseau de combustible | G Aménagement de l'emplacement | G30 Services de mécanique sur l'emplacement | G3060 Réseau de combustible | G306007 Réservoirs d'entreposage des gas
G3060 Réseau de combustible | G Aménagement de l'emplacement | G30 Services de mécanique sur l'emplacement | G3060 Réseau de combustible | G306008 Trappes de visite au plancher gas
G3060 Réseau de combustible | G Aménagement de l'emplacement | G30 Services de mécanique sur l'emplacement | G3060 Réseau de combustible | G306098 Autres distributions des gas
G3060 Réseau de combustible | G Aménagement de l'emplacement | G30 Services de mécanique sur l'emplacement | G3060 Réseau de combustible | G306099 Autres distributions des carburants liquide
G3090 Autres services de mécanique | G Aménagement de l'emplacement | G30 Services de mécanique sur l'emplacement | G3090 Autres services de mécanique | G309001 Canalisations de rejets industriels
G3090 Autres services de mécanique | G Aménagement de l'emplacement | G30 Services de mécanique sur l'emplacement | G3090 Autres services de mécanique | G309002 Trous d'homme at autres accès au rejets industriels
G3090 Autres services de mécanique | G Aménagement de l'emplacement | G30 Services de mécanique sur l'emplacement | G3090 Autres services de mécanique | G309003 Système de soulèvement des déchets industriels
G3090 Autres services de mécanique | G Aménagement de l'emplacement | G30 Services de mécanique sur l'emplacement | G3090 Autres services de mécanique | G309004 Réservoir et séparateur de déchets industriels
G3090 Autres services de mécanique | G Aménagement de l'emplacement | G30 Services de mécanique sur l'emplacement | G3090 Autres services de mécanique | G309005 Trappes de visite au plancher déchets industriels
G3090 Autres services de mécanique | G Aménagement de l'emplacement | G30 Services de mécanique sur l'emplacement | G3090 Autres services de mécanique | G309099 Autres déchets industriels
G4010 Distribution d'électricité | G Aménagement de l'emplacement | G40 Service d'électricité sur l'emplacement | G4010 Distribution d'électricité | G401001 Sous-stations
G4010 Distribution d'électricité | G Aménagement de l'emplacement | G40 Service d'électricité sur l'emplacement | G4010 Distribution d'électricité | G401002 Transformateurs
G4010 Distribution d'électricité | G Aménagement de l'emplacement | G40 Service d'électricité sur l'emplacement | G4010 Distribution d'électricité | G401003 Intérupteurs, contrôles et dispositifs
G4010 Distribution d'électricité | G Aménagement de l'emplacement | G40 Service d'électricité sur l'emplacement | G4010 Distribution d'électricité | G401004 Conducteurs électriques en hauteur
G4010 Distribution d'électricité | G Aménagement de l'emplacement | G40 Service d'électricité sur l'emplacement | G4010 Distribution d'électricité | G401005 Tours, poteaux, traverses et isolants
G4010 Distribution d'électricité | G Aménagement de l'emplacement | G40 Service d'électricité sur l'emplacement | G4010 Distribution d'électricité | G401006 Conducteurs électriques sous-terrains
G4010 Distribution d'électricité | G Aménagement de l'emplacement | G40 Service d'électricité sur l'emplacement | G4010 Distribution d'électricité | G401007 Bancs de conduits,trous d'homme, trous de poing, et chemins
G4010 Distribution d'électricité | G Aménagement de l'emplacement | G40 Service d'électricité sur l'emplacement | G4010 Distribution d'électricité | G401008 Mise à la terre
G4010 Distribution d'électricité | G Aménagement de l'emplacement | G40 Service d'électricité sur l'emplacement | G4010 Distribution d'électricité | G401009 Mesures
G4010 Distribution d'électricité | G Aménagement de l'emplacement | G40 Service d'électricité sur l'emplacement | G4010 Distribution d'électricité | G401099 Autres distribution d'électricité | G401099 01 Les coûts associés aux travaux de la sous- station électrique seront évalués par une étude (plan directeur électrique). Une cédule incluant le nombre et la durée des interruptions de l'alimentation électrique devra être émise.
G4020 Éclairage d'emplacement | G Aménagement de l'emplacement | G40 Service d'électricité sur l'emplacement | G4020 Éclairage d'emplacement | G402001 Transformateurs
G4020 Éclairage d'emplacement | G Aménagement de l'emplacement | G40 Service d'électricité sur l'emplacement | G4020 Éclairage d'emplacement | G402002 Conducteurs électriques en hauteur
G4020 Éclairage d'emplacement | G Aménagement de l'emplacement | G40 Service d'électricité sur l'emplacement | G4020 Éclairage d'emplacement | G402003 Tours, poteaux, traverses et isolants
G4020 Éclairage d'emplacement | G Aménagement de l'emplacement | G40 Service d'électricité sur l'emplacement | G4020 Éclairage d'emplacement | G402004 Conducteurs électriques sous-terrains
G4020 Éclairage d'emplacement | G Aménagement de l'emplacement | G40 Service d'électricité sur l'emplacement | G4020 Éclairage d'emplacement | G402005 Bancs de conduits, trous d'homme et trous de poing
G4020 Éclairage d'emplacement | G Aménagement de l'emplacement | G40 Service d'électricité sur l'emplacement | G4020 Éclairage d'emplacement | G402006 Contrôle et apparails d'éclairage extérieur
G4020 Éclairage d'emplacement | G Aménagement de l'emplacement | G40 Service d'électricité sur l'emplacement | G4020 Éclairage d'emplacement | G402007 Mise à la terre
G4020 Éclairage d'emplacement | G Aménagement de l'emplacement | G40 Service d'électricité sur l'emplacement | G4020 Éclairage d'emplacement | G402008 Systèmes de sécurité
G4020 Éclairage d'emplacement | G Aménagement de l'emplacement | G40 Service d'électricité sur l'emplacement | G4020 Éclairage d'emplacement | G402099 Autres éclairages d'emplacement
G4030 Communication et sécurité sur l'emplacement | G Aménagement de l'emplacement | G40 Service d'électricité sur l'emplacement | G4030 Communication et sécurité sur l'emplacement | G403001 Systèmes de télécommunications | G403001 01 Entrée des services de télécommunication sous massif de béton
G4030 Communication et sécurité sur l'emplacement | G Aménagement de l'emplacement | G40 Service d'électricité sur l'emplacement | G4030 Communication et sécurité sur l'emplacement | G403002 Systèmes audio
G4030 Communication et sécurité sur l'emplacement | G Aménagement de l'emplacement | G40 Service d'électricité sur l'emplacement | G4030 Communication et sécurité sur l'emplacement | G403003 Systèmes d'alarme incendie
G4030 Communication et sécurité sur l'emplacement | G Aménagement de l'emplacement | G40 Service d'électricité sur l'emplacement | G4030 Communication et sécurité sur l'emplacement | G403004 Système de câble TV (CATV)
G4030 Communication et sécurité sur l'emplacement | G Aménagement de l'emplacement | G40 Service d'électricité sur l'emplacement | G4030 Communication et sécurité sur l'emplacement | G403005 Cables et filage
G4030 Communication et sécurité sur l'emplacement | G Aménagement de l'emplacement | G40 Service d'électricité sur l'emplacement | G4030 Communication et sécurité sur l'emplacement | G403006 Bancs de conduits, trous d'homme et trous de poing
G4030 Communication et sécurité sur l'emplacement | G Aménagement de l'emplacement | G40 Service d'électricité sur l'emplacement | G4030 Communication et sécurité sur l'emplacement | G403007 Tours, poteaux et support
G4030 Communication et sécurité sur l'emplacement | G Aménagement de l'emplacement | G40 Service d'électricité sur l'emplacement | G4030 Communication et sécurité sur l'emplacement | G403008 Caméra de télévision et moniteur
G4030 Communication et sécurité sur l'emplacement | G Aménagement de l'emplacement | G40 Service d'électricité sur l'emplacement | G4030 Communication et sécurité sur l'emplacement | G403009 Mise à la terre
G4030 Communication et sécurité sur l'emplacement | G Aménagement de l'emplacement | G40 Service d'électricité sur l'emplacement | G4030 Communication et sécurité sur l'emplacement | G403099 Autres communications et alarmes
G4030 Communication et sécurité sur l'emplacement | G Aménagement de l'emplacement | G40 Service d'électricité sur l'emplacement | G4030 Communication et sécurité sur l'emplacement | G403099 Autres systèmes de sécurité
G4090 Autres services d'électricité sur l'emplacement | G Aménagement de l'emplacement | G40 Service d'électricité sur l'emplacement | G4090 Autres services d'électricité sur l'emplacement | G409001 Système de protection cathodique de l'anode sacrificielle
G4090 Autres services d'électricité sur l'emplacement | G Aménagement de l'emplacement | G40 Service d'électricité sur l'emplacement | G4090 Autres services d'électricité sur l'emplacement | G409002 Système de protection cathodique du courant induit
G4090 Autres services d'électricité sur l'emplacement | G Aménagement de l'emplacement | G40 Service d'électricité sur l'emplacement | G4090 Autres services d'électricité sur l'emplacement | G409003 Génératrice d'urgence | G409003 01 Génératrice diesel "standby" de 250 KW/313 kVA à 347/600V installée dans un abri insonorisé "Walk-in"
G4090 Autres services d'électricité sur l'emplacement | G Aménagement de l'emplacement | G40 Service d'électricité sur l'emplacement | G4090 Autres services d'électricité sur l'emplacement | G409003 Génératrice d'urgence | G409003 02 Génératrice diesel "standby" de 500 KW/625 kVA à 347/600V installée dans un abri insonorisé "Walk-in"
G4090 Autres services d'électricité sur l'emplacement | G Aménagement de l'emplacement | G40 Service d'électricité sur l'emplacement | G4090 Autres services d'électricité sur l'emplacement | G409003 Génératrice d'urgence | G409003 03 Génératrice diesel "standby" de 750 KW/938 kVA à 347/600V installée dans un abri insonorisé "Walk-in"
G4090 Autres services d'électricité sur l'emplacement | G Aménagement de l'emplacement | G40 Service d'électricité sur l'emplacement | G4090 Autres services d'électricité sur l'emplacement | G409003 Génératrice d'urgence | G409003 04 Génératrice diesel "standby" de 1000 KW/1250 kVA à 347/600V installée dans un abri insonorisé "Walk-in"
G4090 Autres services d'électricité sur l'emplacement | G Aménagement de l'emplacement | G40 Service d'électricité sur l'emplacement | G4090 Autres services d'électricité sur l'emplacement | G409003 Génératrice d'urgence | G409003 05 Génératrice diesel "standby" de 1500 KW/1875 kVA à 347/600V installée dans un abri insonorisé "Walk-in"
G4090 Autres services d'électricité sur l'emplacement | G Aménagement de l'emplacement | G40 Service d'électricité sur l'emplacement | G4090 Autres services d'électricité sur l'emplacement | G409099 Autres protections cathodiques
G9010 Tunnels piétons et de services | G Aménagement de l'emplacement | G90 Autres constructions sur l'emplacement | G9010 Tunnels piétons et de services | G901001 Tunnels piétons et de services construits sur place
G9010 Tunnels piétons et de services | G Aménagement de l'emplacement | G90 Autres constructions sur l'emplacement | G9010 Tunnels piétons et de services | G901002 Tunnels piétons et de services construits sur place; blindages préfabriqués de tranchée
G9010 Tunnels piétons et de services | G Aménagement de l'emplacement | G90 Autres constructions sur l'emplacement | G9010 Tunnels piétons et de services | G901099 Tunnels piétons et de services construits sur place; blindages préfabriqués de tranchée
G9090 Autres systèmes sur l'emplacement | G Aménagement de l'emplacement | G90 Autres constructions sur l'emplacement | G9090 Autres systèmes sur l'emplacement | G909001 Ponts
G9090 Autres systèmes sur l'emplacement | G Aménagement de l'emplacement | G90 Autres constructions sur l'emplacement | G9090 Autres systèmes sur l'emplacement | G909002 Éperons ferroviaires
G9090 Autres systèmes sur l'emplacement | G Aménagement de l'emplacement | G90 Autres constructions sur l'emplacement | G9090 Autres systèmes sur l'emplacement | G909003 systèmes de fonte de neige
G9090 Autres systèmes sur l'emplacement | G Aménagement de l'emplacement | G90 Autres constructions sur l'emplacement | G9090 Autres systèmes sur l'emplacement | G909099 Autres constructions spéciales

## Liste déroulante Niv4-5 (hidden)
Uniformat 3
A1010 Fondations standard
A1020 Fondations spéciale
A1030 Dalle au sol
A2010 Excavation du sous-sol
A2020 Murs du sous-sol
B1010 Construction de planchers
B1020 Construction de toiture
B2010 Murs extérieurs
B2020 Fenêtres extérieures
B2030 Portes extérieures
B3010 Couverture
B3020 Ouvertures de toit
C1010 Cloisons
C1020 Portes intérieures
C1030 Accessoires intégrés
C2010 Construction d'escaliers
C2020 Finition d'escaliers
C3010 Finitions de mur
C3020 Finitions de plancher
C3030 Finitions de plafond
D1010 Ascenseurs et monte-charge
D1020 Escaliers mécaniques et trottoirs roulants
D1090 Autres systèmes transporteurs
D2010 Appareils de plomberie
D2020 Réseau d'eau domestique
D2030 Réseau de drainage sanitaire
D2040 Réseau de drainage pluvial
D2090 Autre plomberie
D3010 Source d'énergie
D3020 Système de production de chaleur
D3030 Système de refroidissement
D3040 Distribution de CVCA
D3050 Unités autonomes ou monoblocs
D3060 Régulation et instrumentation
D3070 Essai et réglage de CVCA
D3090 Autres systèmes ou équipements de CVCA
D4010 Système de gicleurs
D4020 Canalisations et robinets d'incendie
D4030 Accessoires de protection incendie
D4090 Autres systèmes de protection incendie
D5010 Service et distribution électrique
D5020 Éclairage et distribution secondaire
D5030 Communication et sécurité
D5090 Autres systèmes électriques
E1010 Équipement commercial
E1020 Équipement institutionnel
E1030 Équipement pour véhicules
E1090 Autre équipement
E2010 Ameublement et décoration fixes
E2020 Ameublement et décoration mobiles
F1010 Structure spéciale
F1020 Sous-ensembles intégrés
F1030 Système spécial de construction
F1040 Installation spéciale
F1050 Instrumentation et régulation spéciales
F2010 Démantèlement d'éléments de bâtiment
F2020 Réduction de produits dangereux
G1010 Déblaiement de l'emplacement
G1020 Déplacements et démolition sur l'emplacement
G1030 Terrassement
G1040 Décontamination de l'emplacement
G2010 Chaussée
G2020 Aire de stationnement
G2030 Surface piétonnière
G2040 Aménagement d'emplacement
G2050 Aménagement paysager
G3010 Alimentation en eau
G3020 Egout sanitaire
G3030 Egout pluvial
G3040 Réseau de distribution de chaleur
G3050 Réseau de distribution de refroidissement
G3060 Réseau de combustible
G3090 Autres services de mécanique
G4010 Distribution d'électricité
G4020 Éclairage d'emplacement
G4030 Communication et sécurité sur l'emplacement
G4090 Autres services d'électricité sur l'emplacement
G9010 Tunnels piétons et de services
G9090 Autres systèmes sur l'emplacement
NIVEAU 3 - NIVEAU 4
_A1010
A101001 Murs de fondations
A101002 Colonnes de fondations et semelles
A101003 Drainage du périmètre
A101009 Autres fondations standards
_A1020
A102001 Fondations sur pieux
A102002 Caissons
A102003 Reprise en sous-œuvre
A102004 épuisement (assèchement des fouilles)
A102005 Radiers
A102006 Injection de ciment sous pression
A102099 Autres sortes de fondations spéciales
_A1030
A103001 Standard
A103002 Structurale
A103003 Inclinée
A103004 Tranchées ou caniveaux
A103005 Fosses et bases
A103006 Drainage sous dalle
A103099 Autres dalles au sol
_A2010
A201001 Excavation additionnelle requise pour construction du sous-sol
A201002 Remblayage et compactage
A201003 Étayage
A201099 Autres excavations du sous-sol
_A2020
A202001 Construction des murs de sous-sol
A202002 Protection contre l'humidité
A202003 Isolation des murs du sous-sol
A202099 Autres murs du sous-sol
_B1010
B101001 Structure de planchers
B101002 Murs ou cloisons intérieurs portants
B101003 Platelages et dalles de plancher
B101004 Balcons
B101005 Rampes suspendues
B101006 Système de caniveaux de planchers
B101007 Planchers en pente et en gradins
B101099 Autres constructions de planchers
_B1020
B102001 Ossature de toiture
B102002 Murs portant la toiture
B102003 Platelages et dalles de toiture
B102004 Marquise
B102099 Autres constructions de toiture
_B2010
B201001 Matériaux de revêtement extérieurs
B201002 Murs extérieurs portants
B201003 Isolation et pare-vapeur
B201004 Parapets
B201005 Persiennes et grillages extérieurs
B201006 Dispositifs de contrôle du soleil
B201007 Murets de balcon et mains courantes
B201008 Soffites
B201009 Murs grillagés
B201010 Finition extérieure (tous les parements)
B201011 Scellant à joint
B201099 soffites
_B2020
B202001 Fenestrations
B202002 Devantures (vitrines)
B202003 Murs-rideaux
B202004 Thermos
B202099 Autres fenêtres extérieurs
_B2030
B203001 Portes (de service)
B203002 Portes vitrées et vestibules
B203003 Portes portes tournantes
B203004 Portes levantes
B203005 Portes de garage
B203006 Portes résistantes aux explosions
B203007 Portails
B203008 Matériel de portes extérieurs
B203099 Autres portes extérieurs
_B3010
B301001 Couverture en pente
B301002 Couverture de toit plat
B301003 Isolation de toiture
B301004 Solins et moulures
B301005 Gouttières et descentes pluviales
B301099 Autres éléments du toit
_C1010
C101001 Cloisons fixes
C101002 Cloisons démontables
C101003 Cloisons rétractables
C101004 Balcons intérieurs et écrans
C101005 Fenêtres et vitrines intérieures
C101006 Cloisons vitrées et devantures
C101007 Cloisons vitrées intérieures
C101008 Scellant à joint
C101099 Autres cloisons
_C1020
C102001 Portes intérieures standards / Portes intérieures (ensemble)
C102002 Portes intérieures vitrées
C102003 Portes avec résistance au feu (ensemble)
C102004 Portes coulissantes et pliantes
C102005 Portes intérieures basculantes / levante / à enroulement
C102006 Portails intérieurs
C102007 Quincaillerie spéciale pour portes intérieures
C102008 Autres spécialités de portes intérieures
C102008 Quincaillerie spéciale pour portes intérieures
C102099 Trappes et portes d'accès
_C1030
C103001 Compartiments, Cabines et cloisons de toilette
C103002 Accessoires de toilette et de bains
C103003 Tableaux et babillards
C103004 Dspositifs d'identification
C103005 Casiers
C103006 Rayonnages d'entreposage
C103007 Cabinets extincteurs
C103008 Comptoirs et vanités fixes
C103009 Compartiments et cabines fabriquées
C103010 Division de toilette fabriquées
C103011 Traversées de coupe-feu
C103012 Matériaux pulvérisés résistant au feu
C103013 Planchers surélevés accessibles
C103014 Cabines pré-fabriquées
C103099 Autres spécialités intérieures
_C2010
C201001 Construction d'escaliers intérieurs
C201002 Construction d'escaliers extérieurs
C201003 Autres constructions d'escaliers
C201099 Autres constructions d'escaliers
_C2020
C202001 Finition d'escaliers intérieurs
C202099 Autres finitions d'escalier
_C3010
C301001 Finitions de mur en béton
C301002 Finition de mur intérieur
C301003 Panneaux muraux
C301004 Carrelage et terrazzo
C301005 Peinture
C301007 Traitement acoustique
C301008 Finition et enduits spéciaux
C301099 Autres finitions de murs
_C3020
C302001 Finit carrelage
C302002 Planchers de céramique, pierre, terrazzo
C302003 Finit bois
C302004 Revêtements résiliants et tapis
C302005 Tapis et carpettes
C302006 Revêtement de sol en maçonnerie et en pierre
C302007 Peinture et teinture
C302008 Finit bas de murs
C302009 Ragréage des chapes, membranes
C302010 Durcisseurs et bouche-pores
C302099 Autres finitions de plancher
_C3030
C303001 Finitions du béton apparent
C303002 Finitions de plâtre au plafond
C303003 Panneaux de revêtement au plafond
C303005 Plafonds en bois
C303006 Peinture et teinture
C303007 Tout système suspendu
C303008 Plafonds en lames métalliques
C303099 Autres finitions de plafond
_D1010
D101001 Items de construction généraux
D101002 Soulève-personnes / Ascenseurs
D101003 Monte-charge
D101004 Monte-charge pour fauteuils roulants
D101099 Autres ascenseurs
_D1020
D102001 Escaliers mécaniques
D102002 Trottoirs roulants
D102099 Autres escaliers mécaniques et trottoirs roulants
_D1090
D109001 Système de tube pneumatique
D109002 Convoyeurs
D109003 Vide-ordures, chutes de linge et de courrier
D109004 Plates-formes tournantes
D109005 Échafaudage manoeuvrable
D109006 Systèmes de transports
D109007 Ponts roulants
D109099 Autres systèmes transporteurs
_D2010
D201001 W.C. (cabinets d'aisance)
D201002 Urinoirs
D201003 Lavabos
D201004 Éviers
D201005 Douches/baignoires
D201006 Fontaines
D201007 Bidets
D201099 Dispositifs d'urgence
_D2020
D202001 Tuyauterie et raccords
D202002 Robinets, valves, hydrants et raccords de boyau
D202003 Équipement de réseau d'eau domestique
D202004 Isolation et idenitfication (calorifugeage)
D202005 Équipements spécialisés
D202099 Autres réseaux d'eau domestique
_D2030
D203001 Tuyauterie de drainage sanitaire et raccords
D203002 Tuyauterie d'évent et raccords
D203003 Renvois de plancher
D203004 Équipement de réseau de drainage sanitaire
D203005 Isolation et idenitfication (calorifugeage)
D203099 Autres réseaux de drainage sanitaire
_D2040
D204001 Tuyauterie et raccords
D204002 Renvois de toit
D204003 Équipement de réseau de drainage pluvial
D204004 Isolation et idenitfication (calorifugeage)
D204099 Autres réseaux de drainage pluvial
_D2090
D209001 Réseaux spéciaux de plomberie
D209002 Réseaux de drainage des acides
D209003 Intercepteurs
D209004 Équipement de piscine
D209005 Système d'air comprimé
D209099 Autres systèmes de plomberie spécials
_D3010
D301001 Alimentation en huile
D301002 Alimentation en gaz
D301003 Alimentation en charbon
D301004 Alimentation en vapeur
D301005 Alimentation en eau chaude
D301006 Énergie solaire
D301007 Énergie éolienne
D301099 Autres sources d'énergie
_D3020
D302001 Chaudières à vapeur
D302003 Fournaises
D302004 Aérothermes alimentés au combustible
D302005 Équipements auxiliaires
D302006 Calorifugeage des équipements et de la tuyauterie
D302099 Autres systèmes de production de chaleur
_D3030
D303001 Refroidisseurs d'eau
D303002 Système d'expansion direct
D303099 Autres systèmes de refroidissement
_D3040
D304001 Distribution d'air, chauffage et refroidissement
D304002 Réseaux de distribution de vapeur
D304003 Réseaux de distribution d'eau chaude
D304004 Systèmes de changement d'air/récupérateur d'énergie
D304005 Réseaux de distribution d'eau glycolée
D304006 Réseaux de distribution d'eau froide
D304007 Systèmes de ventilation / D'évacuation
D304008 Unités de traitement d'air
D304099 Autres systèmes de distribution
_D3050
D305001 Unités de ventilation
D305002 Unités de chauffage
D305003 Ventilo-convecteurs
D305004 Thermopompes à cycles réversibles, refroidies à l'eau ou à l'air
D305005 Unités de chauffage électriques
D305006 Unités monoblocs
D305099 Autres unités autonomes ou monoblocs
_D3060
D306001 Contrôles CVCA
D306002 Contrôles électroniques
D306003 Contrôles pneumatiques
D306004 Instrument à compresseurs d'air
D306005 Gaz de purge
D306099 Autres intrumentations de contrôle
_D3070
D307001 Essai, réglage et équilibrage des réseaux de tuyauterie
D307002 Essai, réglage et équilibrage des réseaux de ventilation
D307003 Mise en service HVCA
D307099 Autres essais et réglèges
_D3090
D309001 Items de construction générale
D309002 Systèmes ou dispositifs spéciaux de refroidissement
D309099 Autres systèmes de mécanique spéciale
_D4010
D401001 Têtes de gicleurs et dispositifs de déclenchement
D401002 Équipement d'alimentation en eau pour gicleurs
_D4020
D402001 Canalisation et tuyauterie
_D4030
D403001 Extincteurs portatifs
_D4090
D409001 Systèmes au dioxyde de carbone
D409002 Systèmes de génération de mousse
D409003 Systèmes à agent d'extinction propre
D409005 Systèmes de hotte et conduits d'évacuation
D409099 Autres systèmes de protection incendie spéciale
_D5010
D501001 Transformateurs primaires
D501002 Transformateurs secondaires
D501003 Tableau de distribution principal
D501004 Transformateurs de distribution intérieure
D501005 Panneaux (secondiare-distribution)
D501006 Conduits et filerie jusqu'au panneaux de distribution
D501007 Centres de contrôle de moteurs
D501099 Autres services et distribution électrique
_D5020
D502001 Filerie des branchements pour les appareils d'éclairage
D502002 Appareils d'éclairage
D502099 Autres éclairages et distribution secondaire
_D5030
D503001 Systèmes de détection et d'alarme incendie
D503002 Systèmes de télécommunications
D503003 Systèmes d'appels infirmières
D503004 Systèmes d'annonce publique et de musique ambiante
D503005 Systèmes d'intercommunication et de recherche de personnes
D503006 Systèmes d'horloges et de programmation
D503007 Systèmes de télévision
D503099 Autres systèmes de communication et de sécurité
_D5090
D509001 Items de construction électrique générale
D509002 Éclairage et énergie d'urgence (génératrice)
D509003 Systèmes de mise à la terre
D509004 Protection contre la foudre
D509005 Chauffage électrique
D509006 Système de contrôle de la gestion énergétique
D509099 Autres systèmes électriques spécials
_E1010
E101001 Équipement de vestiaire
E101002 Équipement d'inscription
E101003 Équipement de vente (distribution)
E101004 Équipement commercial de buanderie et de nettoyage à sec
E101005 Équipement de sécurité et de chambre forte
E101006 Équipement de guichet et de service
E101007 Équipement de commerce
E101008 Équipement de bureau
E101099 Autres équipemens commerciaux
_E1020
E102001 Divers équipement commun, fixe et/ou mobile
E102002 Équipement médical
E102003 Équipement de laboratoire
E102004 Équipement de morgue
E102005 Équipement de scène et de théâtre
E102006 Équipement de bibliothèque
E102007 Équipement liturgique (écclasiastique)
E102008 Équipement de musique
E102009 Équipement audiovisuel
E102010 Équipement de détention
E102099 Autres équipements institutionnels
_E1030
E103001 Équipement de contôle de parc de stationnement
E103002 Équipement de quai de chargement
E103003 Équipement d'entrepôt
E103099 Autres équipements pour véhicules
_E1090
E109001 Équipement d'entretien intégré
E109002 Équipement de service alimentaire
E109003 Équipement de manutention des déchets solides
E109004 Équipement domestique
E109005 Unités combinées de cuisine
E109006 Équipement de chambre noire
E109007 Équipement de sport, de loisirs et de physiothérapie
E109008 Équipement de planétarium
E109009 Équipement d'observatoire
E109010 Équipement d'agriculture
E109099 Autres équipements spécialisés fixes et/ou mobiles
_E2010
E201001 Oeuvres d'art intégrées et fixes (tableaux)
E201002 Fabillage de fenêtres
E201003 Sièges multiples fixes
E201004 Grilles encastrées et tapis-brosses
E201005 Aménagement intérieur intégré et fixe
E201099 Autres ameublements et décorations intérieures fixes
_E2020
E202001 Oeuvres d'art non intégrées et mobiles
E202002 Mobilier préfabriqué et modulalable
E202003 Mobilier autoportant
E202004 Tapis et accessoires
E202005 Sièges multiples amovibles
E202006 Aménagement intérieur non intégré et mobile
E202099 Autres ameublements et décorations mobiles
_F1010
F101001 Systèmes pour bâtiment de métal
F101002 Construction préfabriquée
F101003 Structure gonflable
F101099 Autresstructures spéciales
_F1020
F102001 Pièces à usage spécial
F102002 Sous-ensembles intégrés
F102003 Autres installations intégrées
F102099 Autres installations intégrées
_F1030
F103001 Voûte
F103002 Construction contre le bruit, les vibrations et les séismes
F103003 Protection contre les radiations
F103099 Autres systèmes spéciaux de construction
_F1040
F104001 Installation aquatique intérieure
F104002 Réservoirs de liquide et de gaz
F104003 Chenil et abri pour animaux
F104004 Incinérateur construit sur place
F104005 Patinoire
F104099 Autres installations spéciales
_F1050
F105001 Appareils enregistreurs
F105002 Systèmes d'automation du bâtiment
F105099 Autres dispositifs spéciaux d'instrumentation et de régulation
_F2010
F201001 Structure et superstructure
F201002 Cloison extérieure
F201003 Toiture
F201004 Construction intérieure et finis
F201005 Système de convoyeur
F201006 Système mécanique
F201007 Système Électrique
F201008 Équipement et mobilier
F201099 Autres démantèlements d'éléments de bâtiment
_F2020
F202001 Structure et superstructure
F202002 Cloison extérieure
F202003 Toiture
F202004 Construction intérieure et finis
F202005 Système de convoyeur
F202006 Système mécanique
F202007 Système Électrique
F202008 Équipement et mobilier
F202099 Autres réductions de produits dangereux
_G1010
G101001 Dégager
G101002 Retrait d'arbre
G101003 Retrait de souche
G101004 Déchiquetage
G101005 Arrachage
G101006 Éclaircissement
G101007 Disposition des débris
G101099 Autres déblaiement de l'emplacement
_G1020
G102001 Démolition de bâtiment
G102002 Démolition du site hors-terre
G102003 Démolition sous terre
G102004 Relocalisation de bâtiment
G102005 Relocalisation d'utilitaire
G102006 Relocalisation de clôture
G102007 Nettoyage du site
G102099 Autres déplacements et démolitions sur l'emplacement
_G1030
G103001 Nivellement
G103002 Excavation
G103003 Excavation de pierre
G103004 Remplayage
G103005 Compacter
G103006 Stabilisation du sol
G103007 Stabilisation des talus
G103008 Traitement du sol
G103009 Étayage du sol
G103010 Assèchement temporaire
G103011 Contrôle de l'érosion et de la sédimentation temporaire
G103099 Autres terrassement
_G1040
G104001 Enlèvement des sols contaminés
G104002 Restauration et traitement des sols contaminés
G104099 Autres décontamination de l'emplacement
_G2010
G201001 Infrastructure des chaussées (base)
G201002 Bordures, drains et caniveaux
G201003 Pavage et revêtement
G201004 Marquage et signalisation
G201005 Glissière de sécurité et barrière
G201006 Resurfaçage
G201099 Autres chaussée
_G2020
G202001 Infrastructure des surfaces de stationnement
G202002 Bordures drains et caniveaux
G202003 Pavage et revêtement
G202004 Marquage et signalisation
G202005 Glissière de sécurité et barrière
G202006 Resurfaçage
G202007 Structure et équipement divers
G202099 Autres aires de stationnement
_G2030
G203001 Infrastructure des surfaces piétonnières
G203002 Bordures et caniveaux
G203003 Pavage et revêtement
G203004 Glissière de sécurité et barrière
G203005 Resurfaçage
G203099 Autres surfaces piétonnière
_G2040
G204001 Clôtures et barrières
G204002 Murs de soutènement
G204003 Ameublement extérieur
G204004 Structure de sécurité
G204005 Signalisation
G204006 Fontaines, piscines et cours d'eau
G204007 Terrains de sport
G204008 Terrasses et murs d'enceinte
G204009 Mâts
G204099 Autres aménagements d'emplacement
_G2050
G205001 Nivellement de finition et préparation du sol
G205002 Mesures de contrôle de l'érosion
G205003 Sol de surface et lits de plantation
G205004 Ensemencement et gazonnement
G205005 Plantations
G205006 Jardinière
G205007 Systèmes d'irrigation
G205099 Autres aménagements paysager
_G3010
G301001 Système de puits
G301002 Distribution d'eau potable
G301003 Réservoir d'eau potable
G301004 Distribution d'eau pour protection incendie
G301005 Réservoir d'eau pour protection incendie
G301006 Distribution d'eau non potable
G301007 Station de pompage
G301008 Unité de traitement d'eau
G301099 Autres alimentation en eau
_G3020
G302001 Canalisations
G302002 Trous d'hommes
G302003 Stations de relèvement et de pompage
G302004 Usines de traitement des égouts sanitaires
G302005 Fosses septiques
G302006 Drain d'évacuation
G302099 Autres égouts sanitaire
_G3030
G303001 Canalisations
G303002 Structure
G303003 Stations de relèvement
G303004 Ponceaux
G303005 Modules mureaux
G303006 Mesures de contrôle de l'érosion et de la sédimentation
G303007 Gestion des eaux pluviales
G303099 Autres égouts pluvials
_G3040
G304001 Alimentation en eau chaude en hauteur
G304002 Alimentation en vapeur en hauteur
G304003 Alimentation en eau chaude sous-terraine
G304004 Alimentation en vapeur sous-terraine
G304005 Trous d'hommes et boîtes de valves
G304006 stations de pompage
G304099 Autres réseaux de distribution de chaleur
_G3050
G305001 Alimentation en eau froide en hauteur
G305002 Alimentation en eau froide sous-terraine
G305003 Trappes de visite au plancher
G305004 Puits pour le refroidissement
G305005 Stations de pompage
G305006 tours de refroidissement sur l'emplacement
G305099 Autres réseaux de distribution de refroidissement
_G3060
G306001 Canalisations de carburant liquide
G306002 Canalisations de carburant aéronautique
G306003 Équipement de distribution
G306004 Réservoirs d'entreposage de carburant liquide
G306005 Trappes de visite au plancher carburant liquide
G306006 Canalisation des gas (naturel et propane)
G306007 Réservoirs d'entreposage des gas
G306008 Trappes de visite au plancher gas
G306098 Autres distributions des gas
G306099 Autres distributions des carburants liquide
_G3090
G309001 Canalisations de rejets industriels
G309002 Trous d'homme at autres accès au rejets industriels
G309003 Système de soulèvement des déchets industriels
G309004 Réservoir et séparateur de déchets industriels
G309005 Trappes de visite au plancher déchets industriels
G309099 Autres déchets industriels
_G4010
G401001 Sous-stations
G401002 Transformateurs
G401003 Intérupteurs, contrôles et dispositifs
G401004 Conducteurs électriques en hauteur
G401005 Tours, poteaux, traverses et isolants
G401006 Conducteurs électriques sous-terrains
G401007 Bancs de conduits,trous d'homme, trous de poing, et chemins
G401008 Mise à la terre
G401009 Mesures
G401099 Autres distribution d'électricité
_G4020
G402001 Transformateurs
G402002 Conducteurs électriques en hauteur
G402003 Tours, poteaux, traverses et isolants
G402004 Conducteurs électriques sous-terrains
G402005 Bancs de conduits, trous d'homme et trous de poing
G402006 Contrôle et apparails d'éclairage extérieur
G402007 Mise à la terre
G402008 Systèmes de sécurité
G402099 Autres éclairages d'emplacement
_G4030
G403001 Systèmes de télécommunications
G403002 Systèmes audio
G403003 Systèmes d'alarme incendie
G403004 Système de câble TV (CATV)
G403005 Cables et filage
G403006 Bancs de conduits, trous d'homme et trous de poing
G403007 Tours, poteaux et support
G403008 Caméra de télévision et moniteur
G403009 Mise à la terre
G403099 Autres communications et alarmes
G403099 Autres systèmes de sécurité
_G4090
G409001 Système de protection cathodique de l'anode sacrificielle
G409002 Système de protection cathodique du courant induit
G409003 Génératrice d'urgence
G409099 Autres protections cathodiques
_G9010
G901001 Tunnels piétons et de services construits sur place
G901002 Tunnels piétons et de services construits sur place; blindages préfabriqués de tranchée
G901099 Tunnels piétons et de services construits sur place; blindages préfabriqués de tranchée
_G9090
G909001 Ponts
G909002 Éperons ferroviaires
G909003 systèmes de fonte de neige
G909099 Autres constructions spéciales
NIV4-NIV5
_A101003
A101003 01 Drain de fondation vis-à-vis un terrain gazonné - Ajout de cheminées de nettoyage - drain situé au niveau du premier sous-sol
A101003 02 Drain de fondation vis-à-vis un terrain asphalté - Ajout de cheminées de nettoyage - drain situé au niveau du premier sous-sol
A101003 03 Drain de fondation vis-à-vis un terrain gazonné - Remplacer le drain de fondation - drain situé au niveau du premier sous-sol
A101003 04 Drain de fondation vis-à-vis un terrain asphalté - Remplacer le drain de fondation - drain situé au niveau du premier sous-sol
_A103001
A103001 01 Dalle sur sol - reconstruction
_A202001
A202001 01 Membrane d'étanchéité du sous-sol - reprise (par mètre linéaire de mur, sur une hauteur d'un étage en sous-sol)
A202001 02 Membrane d'étanchéité du sous-sol - reprise (par mètre linéaire de mur, sur une hauteur d'un étage en sous-sol)
A202001 03 Membrane d'étanchéité du sous-sol - reprise (par mètre linéaire de mur, sur une hauteur d'un étage en sous-sol) - avec injection de fissures
A202001 04 Membrane d'étanchéité du sous-sol - reprise (par mètre linéaire de mur, sur une hauteur d'un étage en sous-sol) - avec injection de fissures
_B101001
B101001 01 Chape de béton - reprise de sections (sur un plancher de béton situé à l'intérieur d'un bâtiment)
B101001 02 Drain - remplacement (dans une dalle structurale de stationnement étagé)
B101001 03 Membrane d'étanchéité - Type membrane mince polyuréthane - Reprise (dans une dalle structurale de stationnement étagé)
B101001 04 Membrane d'étanchéité - Type membrane élastomère sous pavage - Reprise (dans une dalle structurale de stationnement étagé)
B101001 05 Remplacement de pavage sans reprise de membrane (lorsque celle-ci est intacte seulement, dans une dalle structurale de stationnement étagé)
B101001 06 Dalle structurale - réfection - dessus (dans une dalle structurale de stationnement étagé, à l'exclusion des travaux de l'électricité et de mécanique connexes)
B101001 07 Dalle structurale - réfection - dessous (dans une dalle structurale de stationnement étagé, à l'exclusion des travaux de l'électricité et de mécanique connexes)
B101001 08 Dalle structurale - réfection - pleine épaisseur (dans une dalle structurale de stationnement étagé)
B101001 09 Joint de dilatation - remplacement (dans une dalle structurale de stationnement étagé)
B101001 10 Colonnes de stationnement - réfection du bas d'une colonne (Remplacer les éléments de protection en acier installés à la base des colonnes)
B101001 11 Scellement de la dalle de béton (dans une dalle structurale de stationnement étagé)
_B101006
B101006 01 Caniveau de drainage - remplacement
_B201007
B201007 01 Remplacement d'un muret ou garde-corps
_B201010
B201010 01 Réfection d'un parement de pierres
B201010 02 Réfection d'un parement de briques
B201010 03 Réfection d'un mur massif en maçonnerie
B201010 04 Parement en bloc de béton architectural - réfection
B201010 05 Joints de mortier - réfection
B201010 06 Parement de béton - réfection (panneaux modulaires)
B201010 07 Joints de scellant - réfection (entre panneaux modulaires)
B201010 08 Parement métalliques - réfection
B201010 09 Parement isolé avec revêtement acrylique - réfection
B201010 10 Parement en déclins de fibro-ciment - réfection
_B202001
B202001 01 Remplacement d'une fenêtre FIXE en aluminium Hauteur de bâtiment: jusqu'à 5 étages
B202001 02 Remplacement d'une fenêtre OUVRANTE en aluminium Hauteur de bâtiment: jusqu'à 5 étages
B202001 03 Remplacement d'une fenêtre FIXE traditionnelle en bois Hauteur de bâtiment: jusqu'à 5 étages
B202001 04 Remplacement d'une fenêtre OUVRANTE traditionnelle en bois Hauteur de bâtiment: jusqu'à 5 étages
B202001 05 Réfection des scellants de fenêtres et portes Hauteur de bâtiment: jusqu'à 5 étages
B202001 06 Remplacement fenêtre ouvrantes sécuritaire extérieure Hauteur de bâtiment: jusqu'à 5 étages
B202001 07 Remplacement d'une tablette de fenêtre en pierre calcaire Hauteur de bâtiment: jusqu'à 5 étages
B202001 08 Remplacement d'un linteau de fenêtre en pierre calcaire Hauteur de bâtiment: jusqu'à 5 étages
B202001 09 Remplacement d'une fenêtre FIXE en aluminium Hauteur de bâtiment: plus de 5 étages
B202001 10 Remplacement d'une fenêtre OUVRANTE en aluminium Hauteur de bâtiment: plus de 5 étages
B202001 11 Remplacement d'une fenêtre FIXE traditionnelle en bois Hauteur de bâtiment: plus de 5 étages
B202001 12 Remplacement d'une fenêtre OUVRANTE traditionnelle en bois Hauteur de bâtiment: plus de 5 étages
B202001 13 Réfection des scellants de fenêtres et portes Hauteur de bâtiment: plus de 5 étages
B202001 14 Remplacement fenêtre ouvrantes sécuritaire extérieure Hauteur de bâtiment: plus de 5 étages
B202001 15 Remplacement d'une tablette de fenêtre en pierre calcaire Hauteur de bâtiment: plus de 5 étages
B202001 16 Remplacement d'un linteau de fenêtre en pierre calcaire Hauteur de bâtiment: plus de 5 étages
_B202003
B202003 01 Mur-rideau - réfection (remplacement de l'unité de verre thermos et des garnitures d'étanchéité)
_B202004
B202004 01 Verre thermos double dans une fenêtre type - remplacement (verre endommagé, déscellé ou fin de vie utile atteinte)
B202004 02 Verre thermos sécuritaire dans fenêtre type extérieure - remplacement (verre endommagé, déscellé ou fin de vie utile atteinte)
_B203001
B203001 01 Porte battante en bois avec cadre d'acier isolé - remplacement
B203001 02 Porte battante en acier avec cadre d'acier isolé - remplacement
_B203002
B203002 01 Porte battante vitrée en bois et son cadre d'acier - remplacement
B203002 02 Porte battante vitrée simple en aluminium et son cadre d'aluminium - remplacement
B203002 03 Porte battante vitrée simple en aluminium - remplacement
B203002 04 Porte battante vitrée double en aluminium et son cadre d'aluminium - remplacement
B203002 05 Porte battante vitrée double en aluminium - remplacement
B203002 06 Porte coulissante vitrée simple en aluminium, avec panneau vitré latéral fixe et son cadre d'aluminium - remplacement (largeur totale de l'ouverture du cadre: 2,5 mètres)
B203002 07 Porte coulissante vitrée simple en aluminium - remplacement de la porte et la quincaillerie seulement (largeur du panneau coulissant: 1,2 mètres)
B203002 08 Porte coulissante vitrée double en aluminium, avec deux panneaux vitrés latéraux fixes et son cadre d'aluminium - remplacement (largeur totale de l'ouverture du cadre: 5 mètres)
B203002 09 Porte coulissante vitrée double en aluminium - remplacement des deux portes et de la quincaillerie seulement (largeur des deux panneaux coulissant: 2,4 mètres)
_B203005
B203005 01 Porte de garage à enroulement en acier galvanisé avec système de levage mécanisé - remplacement (dimensions: 4,0m L x 3,6m H)
B203005 02 Porte de garage en panneaux d'aluminium isolés de 4.0m L x 3.6m H, avec système de levage mécanisé
_B203008
B203008 01 Dispositif motorisé d'ouverture de porte battante ou coulissante - remplacement
B203008 02 Dispositif motorisé d'ouverture de porte battante ou coulissante et boutons de manoeuvre ou détecteur de présence - remplacement
B203008 03 Serrure anti-panique standard - remplacement
B203008 04 Serrure anti-panique raccordée avec délai d'ouverture "15 secondes" - remplacement
B203008 05 Serrure anti-panique raccordée avec délai d'ouverture "15 secondes" - nouvelle installation (lors de travaux de mise aux normes)
_B301001
B301001 01 Remplacer bardeaux d'asphalte et
B301001 02 Remplacer revêtement de toiture métallique et gouttières
_B301002
B301002 01 Réfection de la couverture multi-couches incluant drains et parapets (-25% de la surface du toit) Hauteur de bâtiment: jusqu'à 4 étages
B301002 02 Réfection de la couverture bi-couches élastomère incluant drains et parapets (-25% de la surface du toit) Hauteur de bâtiment: jusqu'à 4 étages
B301002 03 Réfection de la toiture de type inversé incluant drains et parapets Hauteur de bâtiment: jusqu'à 4 étages
B301002 04 Réfection d'une couvertures monocouche incluant drains et parapets Hauteur de bâtiment: jusqu'à 4 étages
B301002 05 Réfection de la couverture multi-couches incluant drains et parapets (-25% de la surface du toit) Hauteur de bâtiment: plus de 4 étages
B301002 06 Réfection de la couverture bi-couches élastomère incluant drains et parapets (-25% de la surface du toit) Hauteur de bâtiment: plus de 4 étages
B301002 07 Réfection de la toiture de type inversé incluant drains et parapets Hauteur de bâtiment: plus de 4 étages
B301002 08 Réfection d'une couvertures monocouche incluant drains et parapets Hauteur de bâtiment: plus de 4 étages
_B301099
B302001 01 Lanterneau de toiture, cadre et vitrage - réfection complète
B302001 02 Lanterneau de toiture - remplacement du vitrage seulement
_C101001
C101001 01 Nouveau mur de gypse coupe-feu 1 Hre (Application code du batiment)
C101001 02 Nouveau mur de gypse coupe-feu 2 Hres Application code du batiment)
_C101003
C101003 01 Cloison séparatrice mobile insonorisée - remplacement
_C102001
C102001 01 Porte intérieure en bois (remplacement)
C102001 02 Porte intérieure en bois avec cadre en acier (remplacement)
C102001 03 Porte intérieure en acier (remplacement)
C102001 04 Porte intérieure en acier avec cadre en acier (remplacement)
C102001 05 Porte en acier avec cadre en acier coupe-feu et comportant un dispositif de retenue magnétique (nouveau)
C102001 06 Portes doubles contrôlées en bois avec cadre en acier et comportant un dispositif d'ouverture automatique (nouveau)
C102001 07 Portes doubles en acier avec cadre en acier (nouveau)
_C102003
C102003 01 Porte intérieure en bois coupe-feu (remplacement)
C102003 02 Porte intérieure en bois avec cadre en acier coupe-feu (remplacement)
C102003 03 Porte en acier coupe-feu (remplacement)
C102003 04 Porte intérieure en acier avec cadre en acier coupe-feu (remplacement)
C102003 05 Porte en bois avec cadre en acier coupe-feu (nouveau) (mise aux normes, application code du batiment)
C102003 06 Porte en acier avec cadre en acier coupe-feu (nouveau) (mise aux normes, application du code du batiment)
C102003 07 Portes doubles en bois avec cadre en acier coupe-feu (nouveau) (mise aux normes, application code du batiment)
C102003 08 Portes doubles en acier avec cadre en acier coupe-feu (nouveau) (Application code du batiment)
C102003 09 Porte pare-flammes en acier et cadre en acier, comportant un dispositif de retenue magnétique - nouvelle installation (lors de travaux de mise aux normes)
C102003 10 Porte simple spéciale 42/48 po pour salles spécifiques et comportant un dispositif de contrôle d'accès (Application code du batiment)
C102003 11 Portes doubles spéciales 42/48 po chacune pour salles spécifiques ( fin de vie utile) (matériaux ou quincaillerie non- disponible)
_C102004
C102004 01 Porte coulissante vitrée en aluminium
_C102005
C102005 01 Remplacer porte volet coupe-feu à enroulement
_C102007
C102007 01 Retenue magnétique de porte - remplacement
_C102008
C102007 02 Dispositif motorisé d'ouverture de porte battante ou coulissante - remplacement
C102007 03 Dispositif motorisé d'ouverture de porte battante ou coulissante et boutons de manoeuvre ou détecteur de présence - remplacement
C102007 04 Serrure panique sur porte d'évacuation - remplacement
C102007 05 Serrure panique standard - remplacement
C102007 06 Plaques de protection de portes en acier inoxydable 900mm X 1200mm - remplacement
_C103099
C103015 01 Protection murale en vinyle, sur une hauteur de 1200mm depuis le plancher - remplacement (incluant les coins de protection en vinyle)
C103015 02 Protection murale en plastique stratifié, bande de 250mm - remplacement
C103015 03 Protection murale en acrylique, bande de 250mm - remplacement
C103015 04 Pare-choc de protection murale en vinyle, bande de 200mm, installé au bas des murs - remplacement
C103015 05 Pare-choc de protection murale en acier inoxydable, bande de 200mm, installé au bas des murs - remplacement
C103015 06 Coins de protection murale en acier inoxydable, de 75mm X 75mm X 1200mm - remplacement
C103016 01 Réfection d'une main courante extérieure en acier peint (main courante reliée au bâtiment mais non située dans un escalier; pour les escalier voir C201002)
C103016 02 Main courante intérieure en vinyle, de 40mm de diamètre - remplacement (non située dans un escalier; pour les escalier voir C201002)
C103016 03 Main courante intérieure, en acier inoxydable, de 40mm de diamètre - remplacement (non située dans un escalier; pour les escalier voir C201002)
C103020 01 Échelle extérieure pour accès au toit, en acier galvanisé - remplacement
C103020 02 Garde-corps extérieur en acier galvanisé, installé au périmètre d'une toiture ou d'une ouverture - nouvelle installation (lors d'une mise aux normes)
_C201001
C201001 01 Escalier de secours extérieur en acier galvanisé (remplacement d'un escalier existant)
_C201002
C201002 01 Mains courantes et balustrades en acier à ragréer (corrosion, attaches corrodées)
C201002 02 Palier en acier à ragréer (corrosion, appuis corrodés)
C201002 03 Balustrade extérieure, en acier galvanisé - remplacement
_C301002
C301002 01 Réparation/ragéage de céramique sur mur (1200mm de haut) (Matériaux discontinués pour réparations)
_C302002
C302002 01 Plancher en tuile de céramique
C302002 02 Plancher en terrazo - Nouveau
C302002 03 Plancher en terrazo - Resurfaçage
_C302004
C302004 01 Plancher en revêtement caoutchouté
C302004 02 Plancher en feuille de linoleum
C302004 03 Plancher en tuile vinyle
C302004 04 Plancher en tapis
_C302005
C302005 01 Réparation de plancher avec revêtement époxy (usure, fin de vie utile, matériaux discontinués)
_C303003
C303003 01 Réparation de plafond de gypse (suite à un bris, à une réparation, installation d'un nouveau système dans entreplafond)
C303003 02 Nouveau plafond de gypse
_C303007
C303004 01 Remplacement de tuiles standard
C303004 02 Remplacement de tuiles spécialisées
C303004 03 Remplacement complet d'un plafond suspendu standard
C303004 04 Remplacement complet d'un plafond suspendu spécialisés
C303004 05 Nouveau plafond suspendu standard
C303004 06 Nouveau plafond suspendu spécialisé (mise aux normes,)
_D101002
D101002 01 Mise aux normes d'un ascenseur à câbles comportant 1 seule porte palière par étage (bâtiment de 5 étages et moins)
D101002 02 Mise aux normes d'un ascenseur à câbles comportant 2 portes palières par étage (avant/arrière) (bâtiment de 5 étages et moins)
D101002 03 Mise aux normes d'un ascenseur hydraulique comportant 1 seule porte palière par étage (bâtiment de 5 étages et moins)
D101002 04 Mise aux normes d'un ascenseur hydraulique comportant 2 portes palières par étage (avant/arrière) (bâtiment de 5 étages et moins)
D101002 05 Mise aux normes d'un ascenseur à câbles comportant 1 seule porte palière par étage (bâtiment de 6 étages et plus)
D101002 06 Mise aux normes d'un ascenseur à câbles comportant 2 portes palières par étage (avant/arrière) (bâtiment de 6 étages et plus)
D101002 07 Automates - remplacement (mise aux normes ou modernisation - ascenceur hydraulique ou à câbles)
D101002 08 Porte palière d'un ascenseur - remplacement (mise aux normes ou modernisation - ascenceur hydraulique ou à câbles)
D101002 09 Boutons d'appel de palier - remplacement (mise aux normes ou modernisation - ascenceur hydraulique ou à câbles)
D101002 10 Boutons de manoeuvre de la cabine - remplacement (mise aux normes ou modernisation - ascenceur hydraulique ou à câbles)
D101002 11 Mettre au niveau l'entrebarrage des portes d'ascenseurs - remplacement (mise aux normes ou modernisation - ascenceur hydraulique ou à câbles)
_D101003
D101003 01 Mise aux normes d'un monte-charge (bâtiment de 5 étages et moins)
D101003 02 Mise aux normes d'un monte-charge (bâtiment de 6 étages et plus)
D101003 03 Mise aux normes d'un monte-plats
D101003 04 Portes palières des monte-plats - remplacement (mise aux normes ou modernisation)
D101003 05 Boutons d'appels - remplacement (mise aux normes ou modernisation)
_D109001
D109001 01 Soufflerie
D109001 02 Aiguilleurs
D109001 03 Station réception /expédition
D109001 04 CPU, Unité centrale de commande pour deux souffleries.
D109001 05 Robots de réception/laboratoire
D109001 06 Remplacement d'un transformateur d'alimentation 45KVA 480-600V c/a MALT Cuivre
D109001 07 Tuyauterie pour transport des capsules ou messagers
_D109004
D109004 01 Porte d'accès d'étage, avec entrebarrage - remplacement (mise aux normes ou modernisation)
_D201001
D201001 01 Cabinet d'aisance mural à valve de chasse manuelle - remplacement
D201001 02 Cabinet d'aisance au mural à valve de chasse automatique - remplacement
D201001 03 Cabinet d'aisance au plancher à valve de chasse manuelle - remplacement
D201001 04 Cabinet d'aisance au plancher à valve de chasse automatique - remplacement
D201001 05 Cabinet d'aisance bariatrique type mural - remplacement
_D201002
D201002 01 Urinoir à valve de chasse automatique - remplacement
D201002 02 Urinoir à valve de chasse manuelle - remplacement
_D201003
D201003 01 Lavabo de comptoir encastré en porcelaine vitrifiée avec robinetterie électronique - remplacement
D201003 02 Lavabo de comptoir mural en porcelaine vitrifiée avec robinetterie manuelle - remplacement
D201003 03 Poste de lavage de mains - remplacement
_D201004
D201004 01 Évier simple en acier inoxydable, cal. 18, avec robinetterie électronique - remplacement
D201004 02 Évier double en acier inoxydable, cal. 18, avec robinetterie électronique - remplacement
D201004 03 Évier de brossage simple avec robinetterie électronique - remplacement
D201004 04 Évier de brossage double avec robinetterie électronique - remplacement
D201004 05 Cuve d'entretien au sol en acier inoxydable - remplacement
_D201005
D201005 01 Douche prémoulée en acrylique - remplacement
D201005 02 Lave-yeux - remplacement
D201005 03 Douche d'urgence - remplacement
_D201006
D201006 01 Fontaine d'eau réfrigérée - remplacement
_D201007
D201007 01 Baignoire à remous - remplacement
_D202001
D202001 01 Distribution verticale 50 mm E.C. + E.F. + E.C.R (trois tuyaux cuivre)
D202001 02 Distribution verticale 75 mm E.C. + E.F. + E.C.R (trois tuyaux cuivre)
D202001 03 Distribution verticale 100 mm E.C. + E.F. + E.C.R (trois tuyaux cuivre)
D202001 04 Distribution verticale 75 mm E.C. + E.F. + E.C.R (trois tuyaux SS316)
D202001 05 Distribution verticale 100 mm E.C. + E.F. + E.C.R (trois tuyaux SS316)
D202001 06 Distribution horizontale 125mm E.F. (un tuyau SS)
D202001 07 Distribution horizontale 150mm E.F. (un tuyau SS)
D202001 08 Distribution horizontale 200mm E.F. (un tuyau SS)
_D202002
D202002 01 Entrée d'eau principale 50 mm de diamètre
D202002 02 Entrée d'eau principale de 100 de diamètre
D202002 03 Entrée d'eau principale combinée de 150 mm de diamètre
D202002 04 Entrée d'eau principale combinée de 200 mm de diamètre
D202002 05 Pompe de surpression de 5 HP - 225 gpm
D202002 06 Pompe de surpression de 10 HP - 350 gpm
D202002 07 Pompe de surpression de 20 HP - 1350 gpm
D202002 08 Valve d'isolement à tournant sphérique de 25mm - remplacement
D202002 09 Valve d'isolement à tournant sphérique de 38mm - remplacement
D202002 10 Valve d'isolement à tournant sphérique de 50mm - remplacement
D202002 11 Valve d'isolement à tournant sphérique de 63mm - remplacement
_D202003
D202003 01 Groupe production d'eau chaude domestique au mazout, au gaz ou au propane, de type à accumulation de 60 à 100 kW
D202003 02 Groupe production d'eau chaude domestique de type échangeur shell and tube, vapeur-eau chaude - 96 gpm
D202003 03 Groupe production d'eau chaude domestique de type échangeur shell and tube, eau-eau chaude - 86 gpm
D202003 04 Groupe production d'eau chaude domestique électrique de 100 gallons avec trois éléments de 6 kW
_D202005
D202005 01 DAR: dispositif anti-refoulement certifié 25 mm de dia.
D202005 02 DAR: dispositif anti-refoulement certifié 50 mm de dia.
D202005 03 DAR: dispositif anti-refoulement certifié 75 mm de dia.
D202005 04 DAR: dispositif anti-refoulement certifié 100 mm de dia.
D202005 05 Régulateur de pression 50 mm de dia.
D202005 06 Régulateur de pression 100 mm de dia.
D202005 07 Pompe de recirculation eau chaude domestique 1 HP
D202005 08 Pompe de recirculation eau chaude domestique 2 HP
D202005 09 Adoucisseur d'eau duplex avec réservoir de saumure en plastique - remplacement
_D203001
D203001 01 Drainage vertical de 75 mm de diamètre
D203001 02 Drainage vertical de 100 mm de diamètre
D203001 03 Drainage vertical de 150 mm de diamètre
_D204001
D204001 01 Drainage vertical de 100 mm
D204001 02 Drainage vertical de 150 mm
_D209001
D209001 01 Remplacement d'une centrale d'oxygène avec rampe d'alimentation de gaz en bouteilles complet avec collecteur, soupape de sureté
D209001 02 Remplacement d'une centrale de protoxyde d'azote avec rampe d'alimentation de gaz en bouteilles complet avec collecteur, soupape de sureté
D209001 03 Remplacement d'une centrale de dioxyde de carbone avec rampe d'alimentation de gaz en bouteilles complet avec collecteur, soupape de sureté
D209001 04 Remplacement d'une centrale d'air médical avec compresseur d'air médical triplex 50 CFM, 15 HP avec assécheur dessicant
D209001 05 Remplacement d'une centrale de vide médical avec pompe à vide triplex 35 CFM, 5 HP
D209001 06 Remplacement d'une centrale d'air comprimé avec compresseur d'air de service 22 CFM avec filtre, assécheur et panneau de contrôle
D209001 07 Remplacement d'une centrale d'azote (équipem. médicaux) avec rampe d'alimentation de gaz en bouteilles complet avec collecteur, soupape de sureté
D209001 08 Remplacement d'un panneau d'alarme principal incluant le test de pureté pour modification majeur des gaz médicaux
D209001 09 Remplacement d'un avertisseur de zone et coffret de robinets jumelés
D209001 10 Remplacement d'un panneau d'isolement
D209001 11 Remplacement d'un panneau d'alarme principal incluant le test de pureté pour modification majeur des gaz médicaux
D209001 12 Remplacement d'un avertisseur de zone et coffret de robinets jumelés
D209001 13 Remplacement d'un panneau d'isolement
_D209002
D209002 01 Remplacement d'un bassin de neutralisation des acides de 18,9L/min, en polypropylène, capacité de 200 litres
_D209003
D209003 01 Intercepteur des graisses serv. alimentaire 5 gal
D209003 02 Intercepteur des graisses serv. alimentaire 30 gal.
D209003 03 Intercepteur des graisses serv. alimentaire 55 gal.
D209003 04 Intercepteur des graisses serv. Alimentaire 100 gal.
_D209005
D209005 01 Compresseur d'air à vis 5HP incluant assécheur d'air et filtre - remplacement
D209005 02 Compresseur d'air à vis 10HP incluant assécheur d'air et filtre - remplacement
D209005 03 Compresseur d'air à vis 15HP incluant assécheur d'air et filtre - remplacement
_D302001
D302003 01 Chaudières électrique de 1000KW pour production de vapeur
D302003 02 Chaudières électrique de 2000KW pour production de vapeur
D302003 03 Chaudières électrique de 3000KW pour production de vapeur
D302003 04 Chaudières Hybride ( gaz et huile no : 2) de 100 BHP pour production de vapeur
D302003 05 Chaudières Hybride ( gaz et huile no : 2) de 200 BHP pour production de vapeur
D302003 06 Chaudières Hybride( gaz et huile no. : 2) de 300 BHP pour production de vapeur
D302003 07 Chaudières Hybride( gaz et huile no. : 2) de 450 BHP pour production de vapeur
D302003 08 Chaudière électrique de 60 kW pour production de l'eau chaude - remplacement
D302003 09 Chaudière hybride (gaz et huile no.2) de 100BHP pour production de l'eau chaude - remplacement
D302003 10 Chaudière hybride (gaz et huile no.2) de 200BHP pour production de l'eau chaude - remplacement
D302003 11 Chaudière hybride (gaz et huile no.2) de 300BHP pour production de l'eau chaude - remplacement
D302003 12 Chaudière à condensation au gaz naturel de 100BHP pour production de l'eau chaude - remplacement
D302003 13 Chaudière à condensation au gaz naturel de 150BHP pour production de l'eau chaude - remplacement
D302003 14 Chaudière hybride (gaz et huile no.2) en fonte eutectique de 200kW pour production de l'eau chaude - remplacement
D302003 15 Chaudière hybride (gaz et huile no.2) en fonte eutectique de 650kW pour production de l'eau chaude - remplacement
D302003 16 Chaudière hybride (gaz et huile no.2) en fonte eutectique de 1000kW pour production de l'eau chaude - remplacement
D302003 17 Chaudière hybride (gaz et huile no.2) en fonte eutectique de 1500kW pour production de l'eau chaude - remplacement
D302003 18 Échangeur de chaleur de type vapeur/eau chaude de 160HP - remplacement
D302003 19 Échangeur de chaleur de type vapeur/eau chaude glycolé de 30HP - remplacement
D302003 20 Échangeur de chaleur de type à plaques eau/eau de 120gpm - remplacement
D302003 21 Générateur de vapeur propre alimenté par vapeur d'une capacité de 515lb/h - remplacement
D302003 22 Générateur de vapeur électrique de 90lb/h - remplacement
D302003 23 Pompe de circulation de 2HP à 50gpm à vitesse variable pour distribution de l'eau chaude - remplacement
D302003 23 Pompe de circulation de 5HP à 225gpm à vitesse variable pour distribution de l'eau chaude - remplacement
_D302005
D302005 01 Remplacement d'un réservoir de condensat d'une capacité du système de 310 BHP
D302005 02 Remplacement d'un dégazeur de vapeur 500 HP - 20 000 lb/h de type à spray
D302005 03 Remplacement d'un dégazeur de vapeur 1000 HP - 40 000 lb/h de type à spray
D302005 04 Remplacement d'une pompe de condensat d'une capacité du système de 310 BHP
D302005 05 Remplacement d'un brûleur de chaudière au gaz de 3000 MBH
D302005 06 Remplacement d'une cheminée d'évacuation autoportante pour une chaudière de 500 HP - extérieur résistant au intempérie
D302005 07 Remplacement d'une cheminée d'évacuation autoportante pour une chaudière de 1000 HP - extérieur résistant au intempérie
D302005 08 Remplacement d'une cheminée d'évacuation autoportante pour une chaudière de 1500 HP - extérieur résistant au intempérie
_D303001
D303001 01 Remplacement d'un refroidisseur standard de 100 tonnes
D303001 02 Remplacement d'un refroidisseur standard de 200 tonnes
D303001 03 Remplacement d'un refroidisseur standard de 300 tonnes
D303001 04 Remplacement d'un refroidisseur standard de 400 tonnes
D303001 05 Remplacement d'un refroidisseur à récupération d'énergie de 100 tonnes
D303001 06 Remplacement d'un refroidisseur à récupération d'énergie de 300 tonnes
D303001 07 Système refroidisseur à sec (dry cooler) de 60 tonnes - remplacement
D303001 08 Système refroidisseur à sec (dry cooler) de 100 tonnes - remplacement
D303001 09 Remplacement d'une tour d'eau de refroidissement de 100 tonnes en acier galvanisé
D303001 10 Remplacement d'une tour d'eau de refroidissement de 200 tonnes en acier galvanisé
D303001 11 Remplacement d'une tour d'eau de refroidissement de 300 tonnes en acier galvanisé
D303001 12 Remplacement d'une tour d'eau de refroidissement de 400 tonnes en acier galvanisé
D303001 13 Remplacement d'un échangeur de chaleur de type à plaques eau/eau de 120 gpm
D303001 14 Remplacement d'un échangeur de chaleur de type à tubes eau/eau de 16 gpm
D303001 15 Remplacement d'une pompe de refroidissement de 5 HP à 225 gpm
D303001 16 Remplacement d'une pompe de refroidissement de 10 HP à 350 gpm
_D303002
D303002 01 Système de climatisation "split", capacité 1 tonne - remplacement
D303002 02 Système de climatisation "split", capacité 2 tonnes - remplacement
D303002 03 Système de climatisation "split", capacité 3 tonnes - remplacement
_D304001
D304001 01 Serpentin de préchauffage au glycol de 35kW pouvant servir pour une unité à débit variable de 5500 CFM - remplacement
D304001 02 Serpentin de préchauffage au glycol de 75kW pouvant servir pour une unité à débit variable de 15000 CFM - remplacement
D304001 03 Serpentin de préchauffage au glycol de 100kW pouvant servir pour une unité à débit variable de 21000 CFM - remplacement
D304001 04 Serpentin de préchauffage au glycol de 160kW pouvant servir pour une unité à débit variable de 34000 CFM - remplacement
D304001 05 Serpentin de chauffage à l'eau chaude de 85kW pouvant servir pour une unité à débit variable de 5500 CFM - remplacement
D304001 06 Serpentin de chauffage à l'eau chaude de 215kW pouvant servir pour une unité à débit variable de 15000 CFM - remplacement
D304001 07 Serpentin de chauffage à l'eau chaude de 300kW pouvant servir pour une unité à débit variable de 21000 CFM - remplacement
D304001 08 Serpentin de chauffage à l'eau chaude de 480kW pouvant servir pour une unité à débit variable de 34000 CFM - remplacement
D304001 09 Serpentin de refroidissement de 145kW pouvant servir pour une unité à débit variable de 5500 CFM - remplacement
D304001 10 Serpentin de refroidissement de 300kW pouvant servir pour une unité à débit variable de 15000 CFM - remplacement
D304001 11 Serpentin de refroidissement de 410kW pouvant servir pour une unité à débit variable de 21000 CFM - remplacement
D304001 12 Serpentin de refroidissement de 655kW pouvant servir pour une unité à débit variable de 34000 CFM - remplacement
D304001 13 Ventilateur d'alimentation ou de retour pouvant servir pour une unité à débit variable de 5500 CFM - remplacement
D304001 14 Ventilateur d'alimentation ou de retour pouvant servir pour une unité à débit variable de 15000 CFM - remplacement
D304001 15 Ventilateur d'alimentation ou de retour pouvant servir pour une unité à débit variable de 21,000 CFM - remplacement
D304001 16 Ventilateur d'alimentation ou de retour pouvant servir pour une unité à débit variable de 34000 CFM - remplacement
_D304003
D304003 01 Remplacement distribution verticale eau de chauffage de 100mm
D304003 02 Remplacement distribution verticale eau de chauffage de 150mm
_D304004
D304004 01 Remplacement d'une roue thermique pouvant servir pour une unité à débit variable de 5,500 CFM
D304004 02 Remplacement d'une roue thermique pouvant servir pour une unité à débit variable de 15,000 CFM
D304004 03 Remplacement d'une roue thermique pouvant servir pour une unité à débit variable de 21,000 CFM
D304004 04 Remplacement d'une roue thermique pouvant servir pour une unité à débit variable de 34,000 CFM
D304004 05 Unité de récupération d'énergie à cassette de 11,000 CFM
_D304006
D304006 01 Remplacement distribution verticale eau refroidie de 100mm
D304006 02 Remplacement distribution verticale eau refroidie de 150mm
_D304007
D304007 01 Remplacement d'un ventilateur d'évacuation en toiture type champignon 1,000 CFM
D304007 02 Remplacement d'un ventilateur d'évacuation en toiture type champignon 3,500 CFM
D304007 03 Remplacement d'un ventilateur d'évacuation en toiture à haute vélocité avec cone d'accélération 1,000 CFM
D304007 04 Remplacement d'un ventilateur d'évacuation en toiture à haute vélocité avec cone d'accélération 3,500 CFM
D304007 05 Remplacement d'un ventilateur d'évacuation en toiture de type dilution de 1,000 CFM
D304007 06 Remplacement d'un ventilateur d'évacuation en toiture de type dilution de 3,500 CFM
_D304008
D304008 01 Centrale de traitement d'air de 800 l/s avec récupération d'énergie - remplacement (unité fabriquée sur mesure)
D304008 02 Centrale de traitement d'air de 2000 l/s avec récupération d'énergie - remplacement (unité fabriquée sur mesure)
D304008 03 Centrale de traitement d'air de 4000 l/s avec récupération d'énergie - remplacement (unité fabriquée sur mesure)
D304008 04 Centrale de traitement d'air de 6000 l/s avec récupération d'énergie - remplacement (unité fabriquée sur mesure)
D304008 05 Centrale de traitement d'air de 8000 l/s avec récupération d'énergie - remplacement (unité fabriquée sur mesure)
D304008 06 Centrale de traitement d'air de 10000 l/s avec récupération d'énergie - remplacement (unité fabriquée sur mesure)
D304008 07 Centrale de traitement d'air de 15000 l/s avec récupération d'énergie - remplacement (unité fabriquée sur mesure)
D304008 08 Centrale de traitement d'air de 20000 l/s avec récupération d'énergie - remplacement (unité fabriquée sur mesure)
D304008 09 Centrale de traitement d'air de 800 l/s avec récupération d'énergie - remplacement (unité standard)
D304008 10 Centrale de traitement d'air de 2000 l/s avec récupération d'énergie - remplacement (unité standard)
D304008 11 Centrale de traitement d'air de 4000 l/s avec récupération d'énergie - remplacement (unité standard)
D304008 12 Centrale de traitement d'air de 6000 l/s avec récupération d'énergie - remplacement (unité standard)
D304008 13 Centrale de traitement d'air de 8000 l/s avec récupération d'énergie - remplacement (unité standard)
D304008 14 Centrale de traitement d'air de 10000 l/s avec récupération d'énergie - remplacement (unité standard)
D304008 15 Centrale de traitement d'air de 15000 l/s avec récupération d'énergie - remplacement (unité standard)
D304008 16 Centrale de traitement d'air de 20000 l/s avec récupération d'énergie - remplacement (unité standard)
_D305002
D305002 01 Aérotherme à eau chaude 10kw - remplacement
D305002 02 Aérotherme à vapeur 20kw - remplacement
D305002 03 Aérotherme au gaz ou à l'huile 20kw -remplacement
D305002 04 Convecteur à eau chaude 2kw - remplacement
D305002 05 Convecteur à vapeur 2kw - remplacement
D305002 06 Ventilo-convecteur à eau-chaude 400 CFM - remplacement
D305002 07 Ventilo-convecteur à eau-chaude 1000 CFM - remplacement
D305002 08 Ventilo-convecteur à électrique 400 CFMremplacement
D305002 09 Ventilo-convecteur à électrique 1000 CFM - remplacement
_D305005
D305005 01 Aérotherme électrique 5kW - remplacement
D305005 02 Aérotherme électrique 10kW - remplacement
D305005 03 Aérotherme électrique 20kW - remplacement
_D305006
D305006 01 Remplacement d'unité de CVAC de type roof top de 2500 l/s à volume variable
D305006 02 Remplacement d'unité de CVAC de type roof top de 5000 l/s à volume variable
D305006 03 Remplacement d'unité de CVAC de type roof top de 7500 l/s à volume variable
_D306001
D306001 01 Remplacement d'un robinet de commande de liquide - 1¼ po
D306001 02 Remplacement d'un variateur de vitesse pour moteur en CVAC, pompe de chauffage, pompe de refroidissement pour moteur entre 1 à 5 HP
_D306003
D306003 01 Remplacement d'un thermostat pneumatique par un thermostat électronique
_D309002
D309002 01 Système de réfrigération pour chambre froide incluant évaporateur et groupe compresseur condenseur refroidi à l'air 1 tonne - remplacement
D309002 02 Système de réfrigération pour chambre froide incluant évaporateur et groupe compresseur condenseur refroidi à l'eau 1 tonne - remplacement
D309002 03 Système de réfrigération pour chambre froide incluant évaporateur et groupe compresseur condenseur refroidi à l'air 2 tonnes - remplacement
D309002 04 Système de réfrigération pour chambre froide incluant évaporateur et groupe compresseur condenseur refroidi à l'eau 2 tonnes - remplacement
D309002 05 Système de réfrigération pour chambre froide incluant évaporateur et groupe compresseur condenseur refroidi à l'air 5 tonnes - remplacement
D309002 06 Système de réfrigération pour chambre froide incluant évaporateur et groupe compresseur condenseur refroidi à l'eau 5 tonnes - remplacement
D309003 01 Humidificateur électrique, 22 lb/h - remplacement
D309003 02 Humidificateur électrique, 50 lb/h - remplacement
D309003 03 Humidificateur électrique, 100 lb/h - remplacement
D309003 04 Humidificateur au gaz naturel, 100 lb/h - remplacement
D309003 05 Humidificateur électrique, 150 lb/h - remplacement
D309003 06 Humidificateur au gaz naturel, 150 lb/h - remplacement
D309003 07 Échangeur de chaleur de type "shell and tube" vapeur/vapeur propre de 1200lb/h - remplacement
D309003 08 Échangeur de chaleur de type "shell and tube" vapeur/vapeur propre de 500lb/h - remplacement
D309003 09 Échangeur de chaleur de type "shell and tube" vapeur/vapeur propre de 200lb/h - remplacement
D309003 10 Échangeur de chaleur de type vapeur/vapeur propre stérile de 300lb/h - remplacement
D309003 11 Échangeur de chaleur de type vapeur/vapeur propre stérile de 100lb/h - remplacement
D309005 01 Rideau d'air non-chauffé pour porte de 2,4 mètres de largeur, par 2,4 mètres de hauteur - remplacement (installation au-dessus de la porte)
_D401001
D401001 01 Système de gicleurs sous-eau dans un bâtiment existant - ajout (lors de travaux de mise aux normes) (ne comprend pas le coût du raccordement au réseau d'alimentation public - utiliser pour cela l'élément Uniformat G301004-99)
_D401002
D401002 01 Pompe de surpression électrique 30HP - remplacement
D401002 02 Pompe de surpression électrique 50HP - remplacement
D401002 03 Pompe de surpression électrique 100HP - remplacement
_D402001
D402002 01 Canalisation montante d'incendie de 100mm, dans un bâtiment existant - ajout (lors de travaux de mise aux normes)
D402002 02 Canalisation montante d'incendie de 150mm, dans un bâtiment existant - ajout (lors de travaux de mise aux normes)
_D501001
D501001 01 Remplacement d'unité de CVAC de type roof top de 2500 l/s à volume variable
D501001 02 Transformateur intérieur à sec 3PH 25 KV à 347/600 V 500 KVA avec boîtier à l'épreuve des gicleurs
D501001 03 Transformateur intérieur à sec 3PH 25 KV à 347/600 V 750 KVA avec boîtier à l'épreuve des gicleurs
D501001 04 Transformateur intérieur à l'huile 3PH 25 KV à 347/600 V 750 KVA avec boîtier à l'épreuve des gicleurs (remplace un transformateur existant refroidi à l'huile)
D501001 05 Transformateur intérieur à sec 3PH 25 KV à 347/600 V 1500 KVA avec boîtier à l'épreuve des gicleurs
D501001 06 Transformateur intérieur à l'huile 3PH 25 KV à 347/600 V 1500 KVA avec boîtier à l'épreuve des gicleurs (remplace un transformateur existant refroidi à l'huile)
D501001 07 Transformateur intérieur à sec 3PH 25 KV à 347/600 V 2500 KVA avec boîtier à l'épreuve des gicleurs
D501001 08 Transformateur intérieur à l'huile 3PH 25 KV à 347/600 V 2500 KVA avec boîtier à l'épreuve des gicleurs (remplace un transformateur existant refroidi à l'huile)
_D501002
D501002 01 10 kVA triphasé 600/208Y120V à sec 150°C en cuivre avec boîtier à l'épreuve des gicleurs
D501002 02 10 kVA triphasé à facteur K13 600/208Y120V à sec 150°C en cuivre avec boîtier à l'épreuve des gicleurs
D501002 03 15 kVA triphasé 600/208Y120V à sec 150°C en cuivre avec boîtier à l'épreuve des gicleurs
D501002 04 15 kVA triphasé à facteur K13 600/208Y120V à sec 150°C en cuivre avec boîtier à l'épreuve des gicleurs
D501002 05 30 kVA triphasé 600/208Y120V à sec 150°C en cuivre avec boîtier à l'épreuve des gicleurs
D501002 06 30 kVA triphasé à facteur K13 600/208Y120V à sec 150°C en cuivre avec boîtier à l'épreuve des gicleurs
D501002 07 45 kVA triphasé 600/208Y120V à sec 150°C en cuivre avec boîtier à l'épreuve des gicleurs
D501002 08 45 kVA triphasé à facteur K13 600/208Y120V à sec 150°C en cuivre avec boîtier à l'épreuve des gicleurs
D501002 09 75 kVA triphasé 600/208Y120V à sec 150°C en cuivre avec boîtier à l'épreuve des gicleurs
D501002 10 75 kVA triphasé à facteur K13 600/208Y120V à sec 150°C en cuivre avec boîtier à l'épreuve des gicleurs
D501002 11 112,5 kVA triphasé 600/208Y120V à sec 150°C en cuivre avec boîtier à l'épreuve des gicleurs
D501002 12 112,5 kVA triphasé à facteur K13 600/208Y120V à sec 150°C en cuivre avec boîtier à l'épreuve des gicleurs
D501002 13 150 kVA triphasé 600/208Y120V à sec 150°C en cuivre avec boîtier à l'épreuve des gicleurs
D501002 14 150 kVA triphasé à facteur K13 600/208Y120V à sec 150°C en cuivre avec boîtier à l'épreuve des gicleurs
D501002 15 10 kVA monophasé 600/120-240V à sec 150°C en cuivre avec boîtier à l'épreuve des gicleurs
D501002 16 15 kVA monophasé 600/120-240V à sec 150°C en cuivre avec boîtier à l'épreuve des gicleurs
D501002 17 25 kVA monophasé 600/120-240V à sec 150°C en cuivre avec boîtier à l'épreuve des gicleurs
D501002 18 37,5 kVA monophasé 600/120-240V à sec 150°C en cuivre avec boîtier à l'épreuve des gicleurs
D501002 19 50 kVA monophasé 600/120-240V à sec 150°C en cuivre avec boîtier à l'épreuve des gicleurs
D501002 20 75 kVA monophasé 600/120-240V à sec 150°C en cuivre avec boîtier à l'épreuve des gicleurs
D501002 21 100 kVA monophasé 600/120-240V à sec 150°C en cuivre avec boîtier à l'épreuve des gicleurs
D501002 22 150 kVA monophasé 600/120-240V à sec 150°C en cuivre avec boîtier à l'épreuve des gicleurs
_D501005
D501005 01 225A 120/208V-3ph 52/72 circuits 22 kA avec disjoncteurs boulonnés et boîtier NEMA 1 (surface ou encastré) en cuivre avec boîtier à l'épreuve des gicleurs
D501005 02 400A 120/208V-3ph 52/72 circuits 35 kA avec disjoncteurs boulonnés et boîtier NEMA 1 (surface ou encastré)
D501005 03 225A 120/240V-1ph 52/72 circuits 22 kA avec disjoncteurs boulonnés et boîtier NEMA 1 (surface ou encastré)
D501005 04 400A 120/240V-1ph 52/72 circuits 35 kA avec disjoncteurs boulonnés et boîtier NEMA 1 (surface ou encastré)
D501005 05 250A 347/600V-3ph 52/72 circuits 22 kA avec disjoncteurs boulonnés et boîtier NEMA 1 (surface ou encastré)
D501005 06 400A 347/600V-3ph 52/72 circuits 35 kA avec disjoncteurs boulonnés et boîtier NEMA 1 (surface ou encastré)
D501005 07 600A 347/600V-3ph 52/72 circuits 42 kA avec disjoncteurs boulonnés et boîtier NEMA 1 (surface ou encastré)
_D502002
D502002 01 Appareil 2T8-32W-120V, encastré avec lentille acrylique - remplacement
D502002 02 Mise à niveau des appareils d'éclairage fluorescent (pour la conversion du T12 à T8) (sous certaines conditions seulement, peut nécessiter une approbation CSA, exclue du prix)
_D503001
D503001 01 Système de détection et d'alarme incendie à deux étapes
D503001 02 Système de détection et d'alarme incendie à trois canaux
_D503003
D503003 01 Système d'appel de garde (±50 lits)
D503003 02 Système d'appel de garde (±100 lits)
D503003 03 Système d'appel de garde (±200 lits)
_D503004
D503004 01 Système d'appel de personnes multizone
_D503006
D503006 01 Système d'horloge
_D509002
D509005 01 UPS 15 kVA 208V-3ph en entrée/120/208V-3ph en sortie, technologie à double conversion, batteries scellées sans entretien avec autonomie de 15 minutes et dérivation statique interne de contournement
D509005 02 UPS 30 kVA 208V-3ph en entrée/120/208V-3ph en sortie, technologie à double conversion, batteries scellées sans entretien avec autonomie de 15 minutes et dérivation statique interne de contournement
D509005 03 UPS 45 kVA 208V-3ph en entrée/120/208V-3ph en sortie, technologie à double conversion, batteries scellées sans entretien avec autonomie de 15 minutes et dérivation statique interne de contournement
D509005 04 UPS 60 kVA 208V-3ph en entrée/120/208V-3ph en sortie, technologie à double conversion, batteries scellées sans entretien avec autonomie de 15 minutes et dérivation statique interne de contournement
D509005 05 UPS 75 kVA 208V-3ph en entrée/120/208V-3ph en sortie, technologie à double conversion, batteries scellées sans entretien avec autonomie de 15 minutes et dérivation statique interne de contournement
D509005 06 UPS 90 kVA 208V-3ph en entrée/120/208V-3ph en sortie, technologie à double conversion, batteries scellées sans entretien avec autonomie de 15 minutes et dérivation statique interne de contournement
D509005 07 UPS 100 kVA 208V-3ph en entrée/120/208V- 3ph en sortie, technologie à double conversion, batteries scellées sans entretien avec autonomie de 15 minutes et dérivation statique interne de contournement
D509007 01 Génératrice diesel "standby" de 250 KW/313 kVA à 347/600V (installation à l'intérieur du bâtiment)
D509007 02 Génératrice diesel "standby" de 500 KW/625 kVA à 347/600V (installation à l'intérieur du bâtiment)
D509007 03 Génératrice diesel "standby" de 750 KW/938 kVA à 347/600V (installation à l'intérieur du bâtiment)
D509007 04 Génératrice diesel "standby" de 1000 KW/1250 kVA à 347/600V (installation à l'intérieur du bâtiment)
D509007 05 Génératrice diesel "standby" de 1500 KW/1875 kVA à 347/600V (installation à l'intérieur du bâtiment)
_D509006
D509006 01 Interrupteur de transfert automatique à transition ouverte, 600 A 347/600 V 42 KA service continu 100%
D509006 02 Interrupteur de transfert automatique à transition ouverte, 1000 A, 347/600 V 50 KA service continu 100%
D509006 03 Interrupteur de transfert automatique à transition ouverte, 2000, A 347/600 V 100 KA service continu 100%
D509006 04 Interrupteur de transfert automatique à transition ouverte, 3000 A, 347/600 V 100 KA service continu 100%
D509006 05 Interrupteur de transfert automatique avec contournement manuel et à transition ouverte, 600 A, 347/600V 42 KA service continu 100% Interrupteur de transfert automatique avec contournement manuel et à transition ouverte, 600 A, 347/600V 42 KA service continu 100%
D509006 06 Interrupteur de transfert automatique avec contournement manuel et à transition ouverte, 1000 A, 347/600V 50 KA service continu 100%
D509006 07 Interrupteur de transfert automatique avec contournement manuel et à transition ouverte, 2000 A, 347/600V 100 KA service continu 100%
D509006 08 Interrupteur de transfert automatique avec contournement manuel et à transition ouverte, 3000 A, 347/600V 100 KA service continu 100%
D509006 09 Interrupteur de transfert automatique avec contournement manuel et à transition fermée, 600 A, 347/600 V 42 KA service continu 100%
D509006 10 Interrupteur de transfert automatique avec contournement manuel et à transition fermée, 1000 A, 347/600 V 50 KA service continu 100%
D509006 11 Interrupteur de transfert automatique avec contournement manuel et à transition fermée, 2000 A, 347/600 V 100 KA service continu 100%
D509006 12 Interrupteur de transfert automatique avec contournement manuel et à transition fermée, 3000 A, 347/600 V 100 KA service continu 100%
_E103002
E103002 01 Quai niveleur - remplacement
E103002 02 Plate-forme élevatrice - remplacement
_E109002
E109002 01 Remplacement d'une chambre froide pré-fabriquée de 2,4m X 3,2m, avec plancher isolé
E109002 02 Remplacement d'une chambre froide pré-fabriquée de 2,4m X 4,87m, avec plancher isolé
_E109003
E109003 01 Remplacement d'un compacteur industriel à déchets 2.25 m³
_F101001
F101001 01 Peinture structure d'acier - préparation par projection d'abrasif (jet de sable "sandblast")
F101001 02 Peinture structure d'acier - préparation manuelle (lorsque contraintes trop comportantes pour une préparation au jet de sable)
_F202099
F202099 01 Disposition des huiles usées des transformateurs à l'huile.
_G201001
G201001 01 Chaussée - aires de circulations légères (véhicules automobile et camions légers)
G201001 02 Chaussée - aires de circulations lourdes (voies principales, débarcadères, etc.)
_G201002
G201002 01 Remplacement de bordures coulées en place - Voies de circulation principales
G201002 02 Remplacement de bordures préfabriquées - Voies de circulation principales
_G202001
G202001 01 Chaussée - aires de stationnement pour véhicules automobile - sans drainage et sans lampadaire
G202001 02 Chaussée - aires de stationnement pour véhicules automobile - avec drainage et sans lampadaire
G202001 03 Chaussée - aires de stationnement pour véhicules automobile - avec drainage et avec lampadaire
_G202002
G202002 01 Remplacement de bordures coulées en place - aires de stationnement pour véhicules automobile
G202002 02 Remplacement de bordures préfabriquées - aires de stationnement pour véhicules automobile
_G202005
G202005 01 Remplacement de glissieres
_G203001
G203001 01 Trottoir - Reconstruction - avec conservation de l'infrastructure (sans soulèvement apparent du trottoir) - par section standard de 1,5 m x 1,5 m
_G203003
G203003 01 Pavés de béton (interblocs) - remplacement (aires de circulation piétonnières)
_G203099
G203006 01 Réfection de surface d'escalier en béton
G203006 02 Reconstruction de trottoir en escalier et de rampe
G203006 03 Main courante en acier galvanisé - remplacement
G203006 04 Main courante en acier inoxydable - remplacement
_G204001
G204001 01 Remplacement de clôture
_G204002
G204002 01 Murs en blocs talus
G204002 02 Mur de soutènement - reconstruction - mur en béton de 1800 mm de hauteur supportée
_G204008
G204008 01 Remplacement de surface pavées
_G204009
G204009 01 Remplacement d'un mat de drapeau
_G306004
G306004 01 Réservoir souterrain de 5000 litres d'huile no. 2 - remplacement (décontamination du sol non incluse)
G306004 02 Réservoir souterrain de 10000 litres d'huile no. 2 - remplacement (décontamination du sol non incluse)
G306004 03 Réservoir souterrain de 20000 litres d'huile no. 2 - remplacement (décontamination du sol non incluse)
G306004 04 Réservoir souterrain de 30000 litres d'huile no. 2 - remplacement (décontamination du sol non incluse)
G306004 05 Réservoir souterrain de 40000 litres d'huile no. 2 - remplacement (décontamination du sol non incluse)
_G401099
G401099 01 Les coûts associés aux travaux de la sous- station électrique seront évalués par une étude (plan directeur électrique). Une cédule incluant le nombre et la durée des interruptions de l'alimentation électrique devra être émise.
_G403001
G403001 01 Entrée des services de télécommunication sous massif de béton
_G409003
G409003 01 Génératrice diesel "standby" de 250 KW/313 kVA à 347/600V installée dans un abri insonorisé "Walk-in"
G409003 02 Génératrice diesel "standby" de 500 KW/625 kVA à 347/600V installée dans un abri insonorisé "Walk-in"
G409003 03 Génératrice diesel "standby" de 750 KW/938 kVA à 347/600V installée dans un abri insonorisé "Walk-in"
G409003 04 Génératrice diesel "standby" de 1000 KW/1250 kVA à 347/600V installée dans un abri insonorisé "Walk-in"
G409003 05 Génératrice diesel "standby" de 1500 KW/1875 kVA à 347/600V installée dans un abri insonorisé "Walk-in"

## Liste-définition
Inspecté |  | Impact |  | Horizon temporel |  | Intervention | % à remplacer | Unité
Interv. | élément/composant inspecté et intervention à prévoir | 1 | Esthétique | 1 | 5-10 ans | Remplacement | 100% | ml
Bon état | élément/composant inspecté et pas d'intervention à prévoir | 2 | Confort | 2 | 2-5 ans | Nouvelle installation | 95% | m2
N/A | élément/composant non applicable | 3 | Qualité des services | 3 | 0-2 ans | Enlèvement | 90% | unité
|  | 4 | Intégrité du bâtiment |  |  | Expertise | 85% | place
|  | 5 | Santé-Sécurité |  |  | Entretien | 80% | cas par cas
[6 empty] | Autre | 75% | étage
[7 empty] | 70% | palier
65%
60%
55%
50%
45%
40%
35%
30%
25%
20%
15%
10%
9%
8%
7%
6%
5%
4%
3%
2%
1%

## Grille d'évaluation
Nom du bâtiment: |  | Foyer Le Voilier | [7 empty] | Liste pavillon/phase
Adresse:
Nom évaluateur(trice): |  | Brigitte Pichet et Frédéric Laplante
Date de la visite: |  | 2024-09-05
Année de construction: |  | 2012
Superficie en M2: |  | 284,3 m2
Colonne à compléter dans un second temps
Formule | Formule | Formule | Liste |  | Liste | Liste basée sur Niveau 3 |  | Liste basée sur Niveau 4 | à renseigner au besoin | Préciser le cas échéant | Liste | formule | liste | formule | formule | Décrire brièvement la déficience | Liste | Texte | au besoin | Au besoin (local par ex, étage) | Liste | au besoin | Indiquer l'heure de prise de photo | Nombre | Liste | Nombre | à préciser au besoin | Au besoin | au besoin | formule
Immeuble | Uniformat niv 1 | Uniformat niv 2 | Uniformat niv 3 | Code niveau 3 | INSPECTÉ | Uniformat niv 4 | codeUniformat niv 4 | Uniformat niv 5 | Info suppl. sur composants | Pavillon / phase du bâtiment | Impact | Code impact | Horizon temporel | Code horizon temporel | COTE de priorité | Déficience | Type d'intervention | Intervention proposée | Notes sur l'intervention | Localisation / plans | % à remplacer | Note sur quantité | Numéro de photo associée | Quantité | Unité | Coût unitaire de remplacement ($) | Commentaire sur quantité ou coût unitaire | Coût des conditions spéciales ($) | Description des conditions spéciales | Coût total de l'intervention ($)
Foyer Le Voilier | A Infrastructure | A10 Fondations | A1010 Fondations standard | _A1010 | Bon état | [24 empty] | 0
Foyer Le Voilier | A Infrastructure | A10 Fondations | A1020 Fondations spéciale | _A1020 | Bon état | [24 empty] | 0
Foyer Le Voilier | A Infrastructure | A10 Fondations | A1030 Dalle au sol | _A1030 | Bon état | [24 empty] | 0
Foyer Le Voilier | A Infrastructure | A20 Construction du sous-sol | A2010 Excavation du sous-sol | _A2010 | Bon état | [24 empty] | 0
Foyer Le Voilier | A Infrastructure | A20 Construction du sous-sol | A2020 Murs du sous-sol | _A2020 | Bon état | [24 empty] | 0
Foyer Le Voilier | B Superstructure et Enveloppe | B10 Superstructure | B1010 Construction de planchers | _B1010 | Bon état | [24 empty] | 0
Foyer Le Voilier | B Superstructure et Enveloppe | B10 Superstructure | B1020 Construction de toiture | _B1020 | Bon état | [24 empty] | 0
Foyer Le Voilier | B Superstructure et Enveloppe | B20 Enveloppe extérieure | B2010 Murs extérieurs | _B2010 | Bon état | [24 empty] | 0
Foyer Le Voilier | B Superstructure et Enveloppe | B20 Enveloppe extérieure | B2020 Fenêtres extérieures | _B2020 | Interv. | B202004 Thermos | _B202004 | B202001 01 Remplacement d'une fenêtre FIXE en aluminium Hauteur de bâtiment: jusqu'à 5 étages |  |  | Confort | 2 | 2-5 ans | 2 | 4 | Plusieurs fenêtres sont à remplacer: Le thermos est fini | Remplacement |  |  |  |  | 10 fenêtres sont à changer |  | 10 |  | 1600 |  |  |  | 16000
Foyer Le Voilier | B Superstructure et Enveloppe | B20 Enveloppe extérieure | B2030 Portes extérieures | _B2030 | Bon état | [24 empty] | 0
Foyer Le Voilier | B Superstructure et Enveloppe | B30 Toit | B3010 Couverture | _B3010 | Bon état | [24 empty] | 0
Foyer Le Voilier | B Superstructure et Enveloppe | B30 Toit | B3020 Ouvertures de toit | _B3020 | Bon état | [24 empty] | 0
Foyer Le Voilier | C Aménagement Intérieur | C10 Construction intérieure | C1010 Cloisons | _C1010 | Bon état | [24 empty] | 0
Foyer Le Voilier | C Aménagement Intérieur | C10 Construction intérieure | C1020 Portes intérieures | _C1020 | Interv. | C102001 Portes intérieures standards / Portes intérieures (ensemble) | _C102001 | C102001 01 Porte intérieure en bois (remplacement) | Portes des chambres |  | Qualité des services | 3 | 0-2 ans | 3 | 9 | Certaines portes ne sont pas pleines et les jeunes peuvent les endommager facilement | Remplacement | Remplacer les portes par des portes pleines qui sont beaucoup plus résistantes aux chocs |  |  |  | 3 portes sont à changer |  | 3 |  | 1500 |  |  |  | 4500
Foyer Le Voilier | C Aménagement Intérieur | C10 Construction intérieure | C1020 Portes intérieures | _C1020 | Interv. | C102007 Quincaillerie spéciale pour portes intérieures | _C102007 |  | Quincaillerie de porte |  | Santé-Sécurité | 5 | 0-2 ans | 3 | 15 | Il n'y a aucune quincaillerie anti-pendaison | Remplacement | Remplacer la quincaillerie existante par de la nouvelle quincaillerie anti-vandale/charnièeres anti-pendaison | [5 empty] | 3 |  | 2000 |  |  |  | 6000
Foyer Le Voilier | C Aménagement Intérieur | C10 Construction intérieure | C1020 Portes intérieures | _C1020 | Interv. | C102001 Portes intérieures standards / Portes intérieures (ensemble) | _C102001 | C102001 01 Porte intérieure en bois (remplacement) | Porte salle de bain |  | Santé-Sécurité | 5 | 0-2 ans | 3 | 15 | Changer sens d'ouverture de la porte | Remplacement |  |  |  |  | 1 porte est à changer |  | 1 |  | 5000 |  |  |  | 5000
Foyer Le Voilier | C Aménagement Intérieur | C10 Construction intérieure | C1030 Accessoires intégrés | _C1030 | Interv. | C103008 Comptoirs et vanités fixes | _C103008 |  | Comptoir de la cuisine |  | Qualité des services | 3 | 2-5 ans | 2 | 6 | Le comptoir de cuisine commence à se faire vieux | Remplacement | Remplacer par un comptoir en stainless qui sera beaucoup plus durable | Retirer l'ancien, confinement. Calculé en pieds linéaires. 380 $ / pied linéaire |  |  |  |  | 20 |  | 500 |  |  |  | 10000
Foyer Le Voilier | C Aménagement Intérieur | C10 Construction intérieure | C1030 Accessoires intégrés | _C1030 | Interv. | C103010 Division de toilette fabriquées | _C103010 |  | Partitions des toilettes |  | Santé-Sécurité | 5 | 0-2 ans | 3 | 15 | Changer les partitions afin d'avoir un aménagement plus sécuritaire pour les verrous | Remplacement | Changer les partitions afin de rendre les verrous plus facilement accessibles de l'extérieur dans l'éventualité où un enfant se baricade | Ce type de partition peut être retiré seulement en soulevant la porte pour dégager le loquet. Voir Danielle Drouin pour infos. |  |  | 8 partitions au total |  | 0 | [5 empty] | 0
Foyer Le Voilier | C Aménagement Intérieur | C20 Escaliers | C2010 Construction d'escaliers | _C2010 | Bon état | [24 empty] | 0
Foyer Le Voilier | C Aménagement Intérieur | C20 Escaliers | C2020 Finition d'escaliers | _C2020 | Bon état | [24 empty] | 0
Foyer Le Voilier | C Aménagement Intérieur | C30 Finitions intérieures | C3010 Finitions de mur | _C3010 | Interv. | C301002 Finition de mur intérieur | _C301002 |  | Cloison de gypse |  | Santé-Sécurité | 5 | 2-5 ans | 2 | 10 | Les murs des chambres sont en gypse conventionnel, donc les jeunes peuvent le démolir facilement | Remplacement | Installer du gypse double xtrem choc à haute résistance aux chocs dans les chambres |  |  |  | Combiné avec ligne 32 |  |  |  | 0 |  |  |  | 0
Foyer Le Voilier | C Aménagement Intérieur | C30 Finitions intérieures | C3010 Finitions de mur | _C3010 | Interv. | C301002 Finition de mur intérieur | _C301002 |  | Protection murale |  | Esthétique | 1 | 2-5 ans | 2 | 2 | Murs défoncés. Meilleure protection et fini | Nouvelle installation | Intervention à faire en même temps que le double gypse | Gypse, joints, peinture et phasage |  | 0.5 | 9 chambres |  | 9 |  | 3800 |  |  |  | 34200
Foyer Le Voilier | C Aménagement Intérieur | C30 Finitions intérieures | C3020 Finitions de plancher | _C3020 | Bon état | [24 empty] | 0
Foyer Le Voilier | C Aménagement Intérieur | C30 Finitions intérieures | C3030 Finitions de plafond | _C3030 | Bon état | [24 empty] | 0
Foyer Le Voilier | D Services | D10 Système transporteurs | D1010 Ascenseurs et monte-charge | _D1010 | N/A | [24 empty] | 0
Foyer Le Voilier | D Services | D10 Système transporteurs | D1020 Escaliers mécaniques et trottoirs roulants | _D1020 | N/A | [24 empty] | 0
Foyer Le Voilier | D Services | D10 Système transporteurs | D1090 Autres systèmes transporteurs | _D1090 | N/A | [24 empty] | 0
Foyer Le Voilier | D Services | D20 Plomberie | D2010 Appareils de plomberie | _D2010 | Bon état | [24 empty] | 0
Foyer Le Voilier | D Services | D20 Plomberie | D2020 Réseau d'eau domestique | _D2020 | Bon état | [24 empty] | 0
Foyer Le Voilier | D Services | D20 Plomberie | D2030 Réseau de drainage sanitaire | _D2030 | Bon état | [24 empty] | 0
Foyer Le Voilier | D Services | D20 Plomberie | D2040 Réseau de drainage pluvial | _D2040 | Bon état | [24 empty] | 0
Foyer Le Voilier | D Services | D20 Plomberie | D2090 Autre plomberie | _D2090 | N/A | [24 empty] | 0
Foyer Le Voilier | D Services | D30 Chauffage, ventilation et conditionnement d'air (CVCA) | D3010 Source d'énergie | _D3010 | Bon état | [24 empty] | 0
Foyer Le Voilier | D Services | D30 Chauffage, ventilation et conditionnement d'air (CVCA) | D3020 Système de production de chaleur | _D3020 | Bon état | [24 empty] | 0
Foyer Le Voilier | D Services | D30 Chauffage, ventilation et conditionnement d'air (CVCA) | D3030 Système de refroidissement | _D3030 | Bon état | [24 empty] | 0
Foyer Le Voilier | D Services | D30 Chauffage, ventilation et conditionnement d'air (CVCA) | D3040 Distribution de CVCA | _D3040 | Bon état | [24 empty] | 0
Foyer Le Voilier | D Services | D30 Chauffage, ventilation et conditionnement d'air (CVCA) | D3050 Unités autonomes ou monoblocs | _D3050 | Bon état | [24 empty] | 0
Foyer Le Voilier | D Services | D30 Chauffage, ventilation et conditionnement d'air (CVCA) | D3060 Régulation et instrumentation | _D3060 | Bon état | [24 empty] | 0
Foyer Le Voilier | D Services | D30 Chauffage, ventilation et conditionnement d'air (CVCA) | D3070 Essai et réglage de CVCA | _D3070 | N/A | [24 empty] | 0
Foyer Le Voilier | D Services | D30 Chauffage, ventilation et conditionnement d'air (CVCA) | D3090 Autres systèmes ou équipements de CVCA | _D3090 | N/A | [24 empty] | 0
Foyer Le Voilier | D Services | D40 Protection incendie | D4010 Système de gicleurs | _D4010 | N/A | [24 empty] | 0
Foyer Le Voilier | D Services | D40 Protection incendie | D4020 Canalisations et robinets d'incendie | _D4020 | N/A | [24 empty] | 0
Foyer Le Voilier | D Services | D40 Protection incendie | D4030 Accessoires de protection incendie | _D4030 | N/A | [24 empty] | 0
Foyer Le Voilier | D Services | D40 Protection incendie | D4090 Autres systèmes de protection incendie | _D4090 | N/A | [24 empty] | 0
Foyer Le Voilier | D Services | D50 Électricité | D5010 Service et distribution électrique | _D5010 | Bon état | [24 empty] | 0
Foyer Le Voilier | D Services | D50 Électricité | D5020 Éclairage et distribution secondaire | _D5020 | Interv. | D502002 Appareils d'éclairage | _D502002 |  |  |  | Esthétique | 1 | 2-5 ans | 2 | 2 | Changer les appareils d'éclairage pour du DEL | Remplacement | Changer les luminaires graduellement au fur et à mesure où le remplacement est requis |  |  | 1 | Pratiquement tous les luminaires sont à mettre au DEL |  | 65 |  | 1000 |  |  |  | 65000
Foyer Le Voilier | D Services | D50 Électricité | D5020 Éclairage et distribution secondaire | _D5020 | Interv. | D502099 Autres éclairages et distribution secondaire | _D502099 |  | Prises électriques |  | Santé-Sécurité | 5 | 0-2 ans | 3 | 15 | Prises électriques non sécuritaire dans les chambres | Remplacement | Changer les modèles de prises électriques pour modèle sécurisé (prise TR - inviolable). Cout matériel et MO | Prix un. 25 $ chaque prise, temps inst. Plus déplacement (3 prises par chambre) |  | 0.5 | Toutes les chambres |  | 27 |  | 200 |  |  |  | 5400
Foyer Le Voilier | D Services | D50 Électricité | D5030 Communication et sécurité | _D5030 | Interv. | D503001 Systèmes de détection et d'alarme incendie | _D503001 |  |  |  | Santé-Sécurité | 5 | 0-2 ans | 3 | 15 | Système d'alarme intrusion WIFI avec détecteurs. Ajout système alarme incendie. | Nouvelle installation | Conserver le système alarme-instrusion et ajouter système filaire d'alarme incendie avec détecteurs | Ajout de conduits - filage, système alarme |  | 1 | [8 empty] | 50000
Foyer Le Voilier | D Services | D50 Électricité | D5090 Autres systèmes électriques | _D5090 | Interv. | D509005 Chauffage électrique | _D509005 |  | Chauffage périphériques |  | Confort | 2 | 5-10 ans | 1 | 2 | Il n'y a aucun chauffage périphérique. Le chauffage se fait uniquement par la ventilation | Nouvelle installation | Installer des plinthes électriques ainsi que le raccordement du contrôle/séquence avec l'unité de ventilation | Les plinthes devront être anti-vandal dans les aires où les jeunes ont accès |  |  | 17 plinthes |  | 17 |  | 1500 |  |  |  | 25500
Foyer Le Voilier | E Équipement et Ameublement | E10 Équipement | E1010 Équipement commercial | _E1010 | N/A | [24 empty] | 0
Foyer Le Voilier | E Équipement et Ameublement | E10 Équipement | E1020 Équipement institutionnel | _E1020 | N/A | [24 empty] | 0
Foyer Le Voilier | E Équipement et Ameublement | E10 Équipement | E1030 Équipement pour véhicules | _E1030 | N/A | [24 empty] | 0
Foyer Le Voilier | E Équipement et Ameublement | E10 Équipement | E1090 Autre équipement | _E1090 | N/A | [24 empty] | 0
Foyer Le Voilier | E Équipement et Ameublement | E20 Ameublement et Décoration | E2010 Ameublement et décoration fixes | _E2010 | Bon état | [24 empty] | 0
Foyer Le Voilier | E Équipement et Ameublement | E20 Ameublement et Décoration | E2020 Ameublement et décoration mobiles | _E2020 | Bon état | [24 empty] | 0
Foyer Le Voilier | F Construction spéciale et Démolition | F10 Construction spéciale | F1010 Structure spéciale | _F1010 | N/A | [24 empty] | 0
Foyer Le Voilier | F Construction spéciale et Démolition | F10 Construction spéciale | F1020 Sous-ensembles intégrés | _F1020 | N/A | [24 empty] | 0
Foyer Le Voilier | F Construction spéciale et Démolition | F10 Construction spéciale | F1030 Système spécial de construction | _F1030 | N/A | [24 empty] | 0
Foyer Le Voilier | F Construction spéciale et Démolition | F10 Construction spéciale | F1040 Installation spéciale | _F1040 | N/A | [24 empty] | 0
Foyer Le Voilier | F Construction spéciale et Démolition | F10 Construction spéciale | F1050 Instrumentation et régulation spéciales | _F1050 | N/A | [24 empty] | 0
Foyer Le Voilier | F Construction spéciale et Démolition | F20 Démolition sélective | F2010 Démantèlement d'éléments de bâtiment | _F2010 | N/A | [24 empty] | 0
Foyer Le Voilier | F Construction spéciale et Démolition | F20 Démolition sélective | F2020 Réduction de produits dangereux | _F2020 | N/A | [24 empty] | 0
Foyer Le Voilier | G Aménagement de l'emplacement | G10 Préparation de l'emplacement | G1010 Déblaiement de l'emplacement | _G1010 | N/A | [24 empty] | 0
Foyer Le Voilier | G Aménagement de l'emplacement | G10 Préparation de l'emplacement | G1020 Déplacements et démolition sur l'emplacement | _G1020 | N/A | [24 empty] | 0
Foyer Le Voilier | G Aménagement de l'emplacement | G10 Préparation de l'emplacement | G1030 Terrassement | _G1030 | Bon état | [24 empty] | 0
Foyer Le Voilier | G Aménagement de l'emplacement | G10 Préparation de l'emplacement | G1040 Décontamination de l'emplacement | _G1040 | N/A | [24 empty] | 0
Foyer Le Voilier | G Aménagement de l'emplacement | G20 Amélioration de l'emplacement | G2010 Chaussée | _G2010 | Bon état | [24 empty] | 0
Foyer Le Voilier | G Aménagement de l'emplacement | G20 Amélioration de l'emplacement | G2020 Aire de stationnement | _G2020 | Bon état | [24 empty] | 0
Foyer Le Voilier | G Aménagement de l'emplacement | G20 Amélioration de l'emplacement | G2030 Surface piétonnière | _G2030 | Bon état | [24 empty] | 0
Foyer Le Voilier | G Aménagement de l'emplacement | G20 Amélioration de l'emplacement | G2040 Aménagement d'emplacement | _G2040 | Bon état | [24 empty] | 0
Foyer Le Voilier | G Aménagement de l'emplacement | G20 Amélioration de l'emplacement | G2050 Aménagement paysager | _G2050 | Bon état | [24 empty] | 0
Foyer Le Voilier | G Aménagement de l'emplacement | G30 Services de mécanique sur l'emplacement | G3010 Alimentation en eau | _G3010 | Bon état | [24 empty] | 0
Foyer Le Voilier | G Aménagement de l'emplacement | G30 Services de mécanique sur l'emplacement | G3020 Egout sanitaire | _G3020 | Bon état | [24 empty] | 0
Foyer Le Voilier | G Aménagement de l'emplacement | G30 Services de mécanique sur l'emplacement | G3030 Egout pluvial | _G3030 | Bon état | [24 empty] | 0
Foyer Le Voilier | G Aménagement de l'emplacement | G30 Services de mécanique sur l'emplacement | G3040 Réseau de distribution de chaleur | _G3040 | N/A | [24 empty] | 0
Foyer Le Voilier | G Aménagement de l'emplacement | G30 Services de mécanique sur l'emplacement | G3050 Réseau de distribution de refroidissement | _G3050 | N/A | [24 empty] | 0
Foyer Le Voilier | G Aménagement de l'emplacement | G30 Services de mécanique sur l'emplacement | G3060 Réseau de combustible | _G3060 | N/A | [24 empty] | 0
Foyer Le Voilier | G Aménagement de l'emplacement | G30 Services de mécanique sur l'emplacement | G3090 Autres services de mécanique | _G3090 | N/A | [24 empty] | 0
Foyer Le Voilier | G Aménagement de l'emplacement | G40 Service d'électricité sur l'emplacement | G4010 Distribution d'électricité | _G4010 | Bon état | [24 empty] | 0
Foyer Le Voilier | G Aménagement de l'emplacement | G40 Service d'électricité sur l'emplacement | G4020 Éclairage d'emplacement | _G4020 | Bon état | [24 empty] | 0
Foyer Le Voilier | G Aménagement de l'emplacement | G40 Service d'électricité sur l'emplacement | G4030 Communication et sécurité sur l'emplacement | _G4030 | N/A | [24 empty] | 0
Foyer Le Voilier | G Aménagement de l'emplacement | G40 Service d'électricité sur l'emplacement | G4090 Autres services d'électricité sur l'emplacement | _G4090 | N/A | [24 empty] | 0
Foyer Le Voilier | G Aménagement de l'emplacement | G90 Autres constructions sur l'emplacement | G9010 Tunnels piétons et de services | _G9010 | N/A | [24 empty] | 0
Foyer Le Voilier | G Aménagement de l'emplacement | G90 Autres constructions sur l'emplacement | G9090 Autres systèmes sur l'emplacement | _G9090 | N/A | [24 empty] | 0
Colonnes en gris : formule, ne pas modifier
Note on K1: à compléter le cas échéant si besoin de plus de ligne, insérer ligne au-dessus de la ligne 7
Note on F10: Voir onglet Liste-Définition pour le détail